## Plan1
SAP | Descripcion | Tipo | Unidade | CREATED_AT | UPDATED_AT
4513267 | CARNEIRAS PARA CAPACETES- BLOQUEADO | FORA DE PADRÃO | UN | 2019-03-12 | 2019-03-12
4543465 | CARTUCHO,CONEC CUNHA,BRANCO,D71055.6 | ESTOQUE | UN | 2019-03-12 | 2019-03-12
4543466 | CARTUCHO,CONEC CUNHA,AZUL,D71054.6 | ESTOQUE | UN | 2019-03-12 | 2019-03-12
4543467 | CONECTOR,CUN,AL, 4/0TR/DR,D71054 | NÃO-ESTOQUE | UN | 2019-03-12 | 2019-03-12
4543468 | CARTUCHO,CONEC CUNHA;AMARELO;D71054.6 | ESTOQUE | UN | 2019-03-12 | 2019-03-12
4543476 | PO,SOLDA EXOTERM,CARTUCHO 90G,D82040.3 | NÃO-ESTOQUE | UN | 2019-03-12 | 2019-03-12
4543477 | PO,SOLDA EXOTERM;CARTUCHO 115G;D82040.3 | NÃO-ESTOQUE | UN | 2019-03-12 | 2019-03-12
4543478 | PO,SOLDA EXOTERM;CARTUCHO 150G;D82040.3 | NÃO-ESTOQUE | UN | 2019-03-12 | 2019-03-12
4543479 | PO,SOLDA EXOTERM;CARTUCHO 200G;D82040.3 | NÃO-ESTOQUE | UN | 2019-03-12 | 2019-03-12
4543480 | PO,SOLDA EXOTERM;CARTUCHO 250G;D82040.3 | NÃO-ESTOQUE | UN | 2019-03-12 | 2019-03-12
4543481 | MOLDE,SOLDA;HASTE 3/4;CABO CU 70MM2 | NÃO-ESTOQUE | UN | 2019-03-12 | 2019-03-12
4543482 | CARTUCHO,SOLDA,90G (SUBST 0340008) | FORA DE PADRÃO | UN | 2019-03-12 | 2019-03-12
4543483 | CARTUCHO,SOLDA,115G (SUBST 0340009) | FORA DE PADRÃO | UN | 2019-03-12 | 2019-03-12
4543486 | MOLDE,SOLDA;HCT 3/4 70-3 (115) | NÃO-ESTOQUE | UN | 2019-03-12 | 2019-03-12
4543487 | CARTUCHO,SOLDA;200G (SUBST 0340011) | FORA DE PADRÃO | UN | 2019-03-12 | 2019-03-12
4543488 | ELETRODO,SOLDA OK 46.00;D=3,25MM;EMB LAT | NÃO-ESTOQUE | UN | 2019-03-12 | 2019-03-12
4543490 | SAPATILHA,AZ;CORD ACO;6,4MM;FP | FORA DE PADRÃO | UN | 2019-03-12 | 2019-03-12
4543495 | ALCA,DISTRIB, 3/0AWG,CA,D73002,FPM | FORA DE PADRÃO | UN | 2019-03-12 | 2019-03-12
4543508 | LACO,PREF DIST;CU;25MM2;ISOL 80MM (FP) | FORA DE PADRÃO | UN | 2019-03-12 | 2019-03-12
4543513 | LACO,PREF;DIST;CAA 4AWG ISOL 80MM (FP) | FORA DE PADRÃO | UN | 2019-03-12 | 2019-03-12
4543514 | LACO,PREF;DIST;CAA 1/0AWG;ISOL 80MM (FP) | FORA DE PADRÃO | UN | 2019-03-12 | 2019-03-12
4543523 | LACO,PREF;LAT DUP;CAA 1/0AWG;ISOL 80MMFP | FORA DE PADRÃO | UN | 2019-03-12 | 2019-03-12
4543526 | LACO,PREF;LAT DUP;CAA 266.8;ISOL 80MM FP | FORA DE PADRÃO | UN | 2019-03-12 | 2019-03-12
4543534 | REPARO,AGS;CA 336,4MCM;19 FIOS;D-73030.0 | NÃO-ESTOQUE | UN | 2019-03-12 | 2019-03-12
4543535 | REPARO,AGS;CA 556,5;19F;D-73030.0 | NÃO-ESTOQUE | UN | 2019-03-12 | 2019-03-12
4543543 | PROTETOR,PREF;LINHA;CABO CAA;4AWG | FORA DE PADRÃO | UN | 2019-03-12 | 2019-03-12
4543545 | PROTETOR,PREF;LINHA;CABO CAA;266,8MCM | FORA DE PADRÃO | UN | 2019-03-12 | 2019-03-12
4543557 | COBERTURA,PROT,BT,CU25MM2-CA4,D22030.0 | NÃO-ESTOQUE | M | 2019-03-12 | 2019-03-12
4543558 | COBERTURA,PROT;BT;CU35MM2-CA2;D22030.0 | NÃO-ESTOQUE | M | 2019-03-12 | 2019-03-12
4543559 | COBERTURA,PROT;BT;CU50MM2-CA1/0;D22030.0 | NÃO-ESTOQUE | M | 2019-03-12 | 2019-03-12
4543560 | COBERTURA,PROT;BT;CU70MM2-CA2/0;D22030.0 | NÃO-ESTOQUE | M | 2019-03-12 | 2019-03-12
4543561 | COBERTURA,PROT;BT;CU95MM2-CA3/0;D22030.0 | NÃO-ESTOQUE | M | 2019-03-12 | 2019-03-12
4543562 | BOTA,SEG,BORRACHA,PRETA,45,EMS05 | NÃO-ESTOQUE | PAR | 2019-03-12 | 2019-03-12
4543563 | BOLSA,UC,LONA 10,CINZA,320X360X90,FP | FORA DE PADRÃO | UN | 2019-03-12 | 2019-03-12
4543564 | BOTA,SEG,BORRACHA,PRETA,44,EMS05 | NÃO-ESTOQUE | PAR | 2019-03-12 | 2019-03-12
4543565 | BOTA,SEG,BORRACHA,PRETA,43,EMS05 | NÃO-ESTOQUE | PAR | 2019-03-12 | 2019-03-12
4543566 | BOTA SEG BORRACHA PRETA/MARROM TAM 42 | NÃO-ESTOQUE | PAR | 2019-03-12 | 2019-03-12
4543567 | BALDE,LONA,Nº 10,VERDE,ALCA NYLON,EMS03 | NÃO-ESTOQUE | UN | 2019-03-12 | 2019-03-12
4543568 | BOTA SEG BORRACHA PRETA/MARROM TAM 41 | NÃO-ESTOQUE | PAR | 2019-03-12 | 2019-03-12
4543569 | BOTA SEG BORRACHA PRETA/MARROM TAM 40 | NÃO-ESTOQUE | PAR | 2019-03-12 | 2019-03-12
4543570 | BOTA,SEG,BORRACHA,PRETA,36,EMS05 | NÃO-ESTOQUE | PAR | 2019-03-12 | 2019-03-12
4543571 | BOTA,SEG,BORRACHA,PRETA,37,EMS05 | NÃO-ESTOQUE | PAR | 2019-03-12 | 2019-03-12
4543572 | BOTA,SEG,BORRACHA,PRETA,38,EMS05 | NÃO-ESTOQUE | PAR | 2019-03-12 | 2019-03-12
4543573 | BOTA,SEG,BORRACHA,PRETA,39,EMS05 | NÃO-ESTOQUE | PAR | 2019-03-12 | 2019-03-12
4543574 | CABECOTE,VARA MANOBRA,ELEM PONTA,EMS17 | NÃO-ESTOQUE | UN | 2019-03-12 | 2019-03-12
4543575 | CABECOTE,VARA MANOBRA;ABRIR CHAVES;EMS1 | NÃO-ESTOQUE | UN | 2019-03-12 | 2019-03-12
4543585 | CINTURAO,SEG,COURO AO CROMO,N:20,EMS12 | FORA DE PADRÃO | UN | 2019-03-12 | 2019-03-12
4543586 | CINTURAO,SEG,COURO AO CROMO,N:22,EMS12 | FORA DE PADRÃO | UN | 2019-03-12 | 2019-03-12
4543587 | CINTURAO,SEG;COURO AO CROMO;N:24;EMS-12 | FORA DE PADRÃO | UN | 2019-03-12 | 2019-03-12
4543588 | CONJ,ATERR,RDS 380/220V,SAC LONA,EMS-14 | NÃO-ESTOQUE | UN | 2019-03-12 | 2019-03-12
4543589 | CONJ,ATERR,POR TORCAO,RDP 34,5KV,EMS-15 | NÃO-ESTOQUE | UN | 2019-03-12 | 2019-03-12
4543590 | CONJ,ATERR;LINHA TRANSMISSAO 69KV;EMS-1 | NÃO-ESTOQUE | UN | 2019-03-12 | 2019-03-12
4543592 | DETETOR,TENSAO;1-138KV;SON/LUMI;EMS18;FP | FORA DE PADRÃO | UN | 2019-03-12 | 2019-03-12
4543593 | ESPORA,POSTE CONC DT,CORREIA COURO,EMS20 | NÃO-ESTOQUE | PAR | 2019-03-12 | 2019-03-12
4543594 | "EXTINTOR,INCENDIO;CO2;6KG;COELCE PLUS" | NÃO-ESTOQUE | UN | 2019-03-12 | 2019-03-12
4543597 | LUVA,SEG PVC;PUNHO MEDIO;TAM.MEDIO;EMS27 | NÃO-ESTOQUE | PAR | 2019-03-12 | 2019-03-12
4543598 | LUVA,SEG BORR,TIPO I/II,C=2,N:9.5,EMS-24 | NÃO-ESTOQUE | PAR | 2019-03-12 | 2019-03-12
4543599 | LUVA,SEG BORR,TIPO I/II,C=2,N.10,EMS-24 | NÃO-ESTOQUE | PAR | 2019-03-12 | 2019-03-12
4543600 | LUVA,SEG BORR,TIPO I/II,C=2,N:10.5,EMS24 | NÃO-ESTOQUE | PAR | 2019-03-12 | 2019-03-12
4543601 | LUVA,SEG BORR,TIPO I/II,C=0,N9.5,EMS-24 | NÃO-ESTOQUE | PAR | 2019-03-12 | 2019-03-12
4543602 | LUVA,SEG BORR,TIPO I/II,C=0,N.10,EMS-24 | NÃO-ESTOQUE | PAR | 2019-03-12 | 2019-03-12
4543603 | LUVA,SEG BORR,TIPO I/II,C=0,N:10.5,EMS24 | NÃO-ESTOQUE | PAR | 2019-03-12 | 2019-03-12
4543604 | LUVA,COURO;VAQ;PROT LUVA; 9,5-BLOQUEADO | FORA DE PADRÃO | PAR | 2019-03-12 | 2019-03-12
4543605 | LUVA,COURO;VAQ;PROT LUVA;10 - BLOQUEADO | FORA DE PADRÃO | PAR | 2019-03-12 | 2019-03-12
4543606 | LUVA,SEG COURO,PROTECAO ISOLANTE, EMS26 | NÃO-ESTOQUE | PAR | 2019-03-12 | 2019-03-12
4543607 | LUVA,SEG COURO;PELICA;PRET;G;MOTOQ;EMS30 | NÃO-ESTOQUE | PAR | 2019-03-12 | 2019-03-12
4543608 | LUVA,SEG COURO;PELICA;PRET;M;MOTOQ;EMS30 | NÃO-ESTOQUE | PAR | 2019-03-12 | 2019-03-12
4543609 | LUVA DE VAQUETA | NÃO-ESTOQUE | PAR | 2019-03-12 | 2019-03-12
4543610 | LUVA SEG COURO,VAQ,T.UNICO,EMS-29-EPI | NÃO-ESTOQUE | PAR | 2019-03-12 | 2019-03-12
4543612 | MANGA,BOR,TIP.I/II,C0, 1000V,TAM.R,EMS25 | NÃO-ESTOQUE | PAR | 2019-03-12 | 2019-03-12
4543613 | OCULOS DE SEG C/ PROTEÇAO LATERAL FUME | NÃO-ESTOQUE | PAR | 2019-03-12 | 2019-03-12
4543614 | OCULOS,SEG;AMPLAVISAO;PVC;INCOLOR;FP | FORA DE PADRÃO | UN | 2019-03-12 | 2019-03-12
4543615 | PLACA,ADVERT,NAO OPERE ESTE EQUIP,EMS38 | NÃO-ESTOQUE | UN | 2019-03-12 | 2019-03-12
4543616 | PLACA,EDUCATIVA;FIB VD;340X240X3MM;EMS39 | NÃO-ESTOQUE | UN | 2019-03-12 | 2019-03-12
4543617 | PLACA,FIB VID;340X240MM;EXTINT.BLOQUEADO | FORA DE PADRÃO | UN | 2019-03-12 | 2019-03-12
4543618 | BOLSA LONA P/ GUARDA DE LUVAS ISOLANTES | NÃO-ESTOQUE | UN | 2019-03-12 | 2019-03-12
4543619 | SACOLA,PROT;LONA 10;VERDE;COND MAT;EMS44 | NÃO-ESTOQUE | UN | 2019-03-12 | 2019-03-12
4543620 | SACOLA,PROT;LONA 10;VARA MAN SECC;EMS45 | NÃO-ESTOQUE | UN | 2019-03-12 | 2019-03-12
4543621 | TALABARTE,CINTURAO DE SEGUR;LONADO;EMS4 | NÃO-ESTOQUE | UN | 2019-03-12 | 2019-03-12
4543623 | VISEIRA,CAPACETE;MOTOCICLISTA;EMS-10 | NÃO-ESTOQUE | UN | 2019-03-12 | 2019-03-12
4543634 | BOTA,SEG,COURO,SOLADO PU,PRETA,34,EMS06 | NÃO-ESTOQUE | PAR | 2019-03-12 | 2019-03-12
4543635 | BOTA,SEG,COURO,SOLADO PU,PRETA,35,EMS06 | NÃO-ESTOQUE | PAR | 2019-03-12 | 2019-03-12
4543636 | BOTA,SEG,COURO,SOLADO PU,PRETA,36,EMS06 | NÃO-ESTOQUE | PAR | 2019-03-12 | 2019-03-12
4543637 | BOTA,SEG,COURO,SOLADO PU,PRETA,37,EMS06 | NÃO-ESTOQUE | PAR | 2019-03-12 | 2019-03-12
4543638 | BOTA,SEG,COURO,SOLADO PU,PRETA,39-EMS06 | NÃO-ESTOQUE | PAR | 2019-03-12 | 2019-03-12
4543639 | BOTA,SEG,COURO,SOLADO PU,PRETA,40-EMS06 | NÃO-ESTOQUE | PAR | 2019-03-12 | 2019-03-12
4543640 | BOTA,SEG,COURO,SOLADO PU,PRETA,41-EMS06 | NÃO-ESTOQUE | PAR | 2019-03-12 | 2019-03-12
4543641 | BOTA,SEG,COURO,SOLADO PU,PRETA,42-EMS06 | NÃO-ESTOQUE | PAR | 2019-03-12 | 2019-03-12
4543642 | BOTA,SEG,COURO,SOLADO PU,PRETA,43-EMS06 | NÃO-ESTOQUE | PAR | 2019-03-12 | 2019-03-12
4543643 | BOTA,SEG,COURO,SOLADO PU,PRETA,44,EMS-06 | NÃO-ESTOQUE | PAR | 2019-03-12 | 2019-03-12
4543644 | BOTA,SEG,COURO,SOLADO PU,PRETA,45,EMS06 | NÃO-ESTOQUE | PAR | 2019-03-12 | 2019-03-12
4543646 | PROTETOR AURICULAR | NÃO-ESTOQUE | UN | 2019-03-12 | 2019-03-12
4543647 | BOTA,SEG,COURO,SOLADO PU,PRETA,38-EMS-06 | NÃO-ESTOQUE | PAR | 2019-03-12 | 2019-03-12
4543648 | PLACA,ADVERT;PERIGO ALTA TENSÃO;EMS38 | NÃO-ESTOQUE | UN | 2019-03-12 | 2019-03-12
4543651 | CONJ,ATERR;CUBICULO ATE 13,8KV;EMS-07 | NÃO-ESTOQUE | UN | 2019-03-12 | 2019-03-12
4543654 | OCULOS DE PROTEÇAO SOBREPOR FUME | NÃO-ESTOQUE | UN | 2019-03-12 | 2019-03-12
4543655 | CAPA DE COURO P/MAQUINA COLETORA | NÃO-ESTOQUE | UN | 2019-03-12 | 2019-03-12
4543661 | ALICATE,UNIV,ISOL,1KV,20CM,VANADIO,EMS01 | ESTOQUE | UN | 2019-03-12 | 2019-03-12
4543662 | DETETOR,TENSAO;ATE 1KV;NEON;PON;EMS19;FP | FORA DE PADRÃO | UN | 2019-03-12 | 2019-03-12
4543664 | CHAVE,ANEL;9/16POL | NÃO-ESTOQUE | UN | 2019-03-12 | 2019-03-12
4543665 | CHAVE,COMBINADA | ESTOQUE | UN | 2019-03-12 | 2019-03-12
4543668 | CONJ,CHAVE BOCA;6-36MM | NÃO-ESTOQUE | UN | 2019-03-12 | 2019-03-12
4543670 | CHAVE,REGULAGEM(AJUST/INGL);10POL;1000V | NÃO-ESTOQUE | UN | 2019-03-12 | 2019-03-12
4543671 | ALICATE,DESENCAPADOR;ISOL 1000V | NÃO-ESTOQUE | UN | 2019-03-12 | 2019-03-12
4543672 | ALICATE,UNIVERSAL;8POL;ISOL 1000V;FP | FORA DE PADRÃO | UN | 2019-03-12 | 2019-03-12
4543675 | Linternas-LANTERNA,RECARREGAVEL-2 | NÃO-ESTOQUE | UN | 2019-03-12 | 2019-03-12
4543688 | PARAFUSO,CAB SEXT;AZ;16X300;AT07748;FP | FORA DE PADRÃO | UN | 2019-03-12 | 2019-03-12
4543701 | PARAFUSO,CAB SEXT;AZ;20X260;AT07729;FP | FORA DE PADRÃO | UN | 2019-03-12 | 2019-03-12
4543710 | PARAFUSO,CAB SEXT;AZ;10X50;D41014.3 | NÃO-ESTOQUE | UN | 2019-03-12 | 2019-03-12
4543736 | PARAFUSO,CAB RED;LATAO;1/4X5/8 ;FP | FORA DE PADRÃO | UN | 2019-03-12 | 2019-03-12
4543737 | PARAFUSO,CAB SEXT;LATAO;12X25MM | NÃO-ESTOQUE | UN | 2019-03-12 | 2019-03-12
4543739 | PARAFUSO,CAB CHATA;CAZ;4,8X75MM;MADEIRA | FORA DE PADRÃO | UN | 2019-03-12 | 2019-03-12
4543740 | PARAFUSO,ROSCA DUP;AZ;16X350;D41028.2 | NÃO-ESTOQUE | UN | 2019-03-12 | 2019-03-12
4543741 | PARAFUSO,ROSCA DUP;AZ;16X500;D41028.2 | ESTOQUE | UN | 2019-03-12 | 2019-03-12
4543743 | PARAFUSO,J;AZ;10X300;BCO CAPAC;D41025.3 | ESTOQUE | UN | 2019-03-12 | 2019-03-12
4543746 | PORCA,OLHAL;AZ;M20X2,5;AT07733;FPM | FORA DE PADRÃO | UN | 2019-03-12 | 2019-03-12
4543753 | QUADRO,SERV AUX,125VCC,ET182 | ESTOQUE | UN | 2019-03-12 | 2019-03-12
4543755 | ESTRUTURA,MET,P/BCAP,15KV,1.8MVA,ET-164 | NÃO-ESTOQUE | UN | 2019-03-12 | 2019-03-12
4543756 | ESTRUTURA,MET,P/BCAP,15KV,3.6MVA,ET-164 | NÃO-ESTOQUE | UN | 2019-03-12 | 2019-03-12
4543758 | QUADRO,SERV AUX,380/220VCA,ET182 | ESTOQUE | UN | 2019-03-12 | 2019-03-12
4543759 | QUADRO,COMANDO,PROT,SE,INT,ET183 | NÃO-ESTOQUE | UN | 2019-03-12 | 2019-03-12
4543761 | QUADRO,COMANDO,DISJ 72,5KV,EXT,ETC.07001 | NÃO-ESTOQUE | UN | 2019-03-12 | 2019-03-12
4543767 | ESCADA,SINGELA,FIBRA VID,2115MM,EMS-55 | NÃO-ESTOQUE | UN | 2019-03-12 | 2019-03-12
4543768 | ESCADA,SINGELA,FIBRA VID,4035MM,EMS-55 | NÃO-ESTOQUE | UN | 2019-03-12 | 2019-03-12
4543769 | ESCADA,SINGELA,FIBRA VID,4645MM,EMS-55 | NÃO-ESTOQUE | UN | 2019-03-12 | 2019-03-12
4543770 | ESCADA,SINGELA,FIBRA VID,5252MM,EMS-55 | NÃO-ESTOQUE | UN | 2019-03-12 | 2019-03-12
4543771 | ESCADA,EXTENSIV;FIB VID;4120X6600;EMS56 | NÃO-ESTOQUE | UN | 2019-03-12 | 2019-03-12
4543772 | ESCADA,EXTENSIV,FIB VID,4690X7800,EMS56 | NÃO-ESTOQUE | UN | 2019-03-12 | 2019-03-12
4543773 | ESCADA,EXTENSIV;FIB VID;5560X9600;EMS56 | NÃO-ESTOQUE | UN | 2019-03-12 | 2019-03-12
4543778 | POSTE,CONC;DT;17M;1800DAN;FP | FORA DE PADRÃO | UN | 2019-03-12 | 2019-03-12
4543780 | POSTE,CONC;DT;13M;2400DAN;FP | FORA DE PADRÃO | UN | 2019-03-12 | 2019-03-12
4543784 | CRUZETA,BANDEIRA;AZ;500MM;LT;D44020;FPM | FORA DE PADRÃO | UN | 2019-03-12 | 2019-03-12
4543789 | ANEL,CONC;LISO;TRIPLO;B-5;T;AT03953;FP | FORA DE PADRÃO | UN | 2019-03-12 | 2019-03-12
4543792 | ANEL,CONC;LISO;SIMPLES;B-3;AT03962;FP | FORA DE PADRÃO | UN | 2019-03-12 | 2019-03-12
4543794 | SUPORTE,JAB;SIMP;CONC;L;1630;B8;FP | FORA DE PADRÃO | UN | 2019-03-12 | 2019-03-12
4543795 | VIGA,CONC;120X170X3220MM;VERT/HOR;FP | FORA DE PADRÃO | UN | 2019-03-12 | 2019-03-12
4543796 | VIGA,CONC,120X170X3960MM,VE/HO,D31009 | FORA DE PADRÃO | UN | 2019-03-12 | 2019-03-12
4543800 | VIGA,CONC,120X200X4880MM,VERT,D31008.2 | NÃO-ESTOQUE | UN | 2019-03-12 | 2019-03-12
4543801 | SUPORTE,JAB;DUP;CONC;L;1630;B6;D31033 | NÃO-ESTOQUE | UN | 2019-03-12 | 2019-03-12
4543802 | SUPORTE,JAB;DUP;CONC;LT;1630;B6;D31033.3 | NÃO-ESTOQUE | UN | 2019-03-12 | 2019-03-12
4543805 | CABO,COAXIAL;CF;1/4 POL;50 OHMS | NÃO-ESTOQUE | M | 2019-03-12 | 2019-03-12
4543806 | Antenas-ANTENA,YAGI,440-470MHZ,14DBI | NÃO-ESTOQUE | UN | 2019-03-12 | 2019-03-12
4543808 | ANTENA,YAGI;460 20,0 DBI | NÃO-ESTOQUE | UN | 2019-03-12 | 2019-03-12
4543809 | ANTENA,HELICOIDAL;460 14,5 DBI;440-470MH | NÃO-ESTOQUE | UN | 2019-03-12 | 2019-03-12
4543810 | ANTENA,YAGI;460 17,0 DBI | NÃO-ESTOQUE | UN | 2019-03-12 | 2019-03-12
4543812 | CABO COAXIAL,RG,213/U,50 OHMS | NÃO-ESTOQUE | M | 2019-03-12 | 2019-03-12
4543813 | CONECTOR,UHF,CABO RG 213U,50 OHMS | NÃO-ESTOQUE | UN | 2019-03-12 | 2019-03-12
4543833 | BASTIDOR,19POL;1,60M | NÃO-ESTOQUE | UN | 2019-03-12 | 2019-03-12
4543844 | ANTENA,YAGI;440-470MHZ;20DBI | NÃO-ESTOQUE | UN | 2019-03-12 | 2019-03-12
4543847 | PAINEL,CONTROLE REMOTO;AL ANOD;PRETO;30X | NÃO-ESTOQUE | UN | 2019-03-12 | 2019-03-12
4543855 | CABO COAXIAL CELFLEX 7/8 | NÃO-ESTOQUE | M | 2019-03-12 | 2019-03-12
4543856 | PINO,ISOL 72,5KV;AZ;25X45MM | NÃO-ESTOQUE | UN | 2019-03-12 | 2019-03-12
4543860 | PINO,ISOL;25KV;5.1/2 ;C1.1/2 ;H1.1/2 ;FP | FORA DE PADRÃO | UN | 2019-03-12 | 2019-03-12
4543866 | CONECTOR,T;CA;2X954TR;1X954DR;D71049.0 | NÃO-ESTOQUE | UN | 2019-03-12 | 2019-03-12
4543867 | CONECTOR,T,954-795/500,TD,D71014 | NÃO-ESTOQUE | UN | 2019-03-12 | 2019-03-12
4543868 | CONECTOR,T,TB AL 2TR,CAA477DR,D71012 | ESTOQUE | UN | 2019-03-12 | 2019-03-12
4543870 | CONECTOR,TERM,COMPR,CU, 500MM2,4F,D71048 | NÃO-ESTOQUE | UN | 2019-03-12 | 2019-03-12
4543871 | CONECTOR,T,556-477/315,TD,D71014 | ESTOQUE | UN | 2019-03-12 | 2019-03-12
4543876 | CONECTOR,DERIV;CUNHA;CAA (FP) BLOQUEADO | FORA DE PADRÃO | UN | 2019-03-12 | 2019-03-12
4543877 | CONECTOR,SUPORTE,TUBO AL 1pol,D71006 | ESTOQUE | UN | 2019-03-12 | 2019-03-12
4543878 | CONECTOR,SUPORTE,TUBO AL 1.1/4pol,D71006 | ESTOQUE | UN | 2019-03-12 | 2019-03-12
4543880 | CONECTOR,FEND;CU;4AWG;SALVADO | FORA DE PADRÃO | UN | 2019-03-12 | 2019-03-12
4543881 | CONECTOR,FEND;CU; 4-16TR/DR;D71035;FP | FORA DE PADRÃO | UN | 2019-03-12 | 2019-03-12
4543882 | CONECTOR,FEND,CU,16/25TR,6/25D,D71035,FP | FORA DE PADRÃO | UN | 2019-03-12 | 2019-03-12
4543883 | CONECTOR,FEND;CU;50TR/DR;FP | FORA DE PADRÃO | UN | 2019-03-12 | 2019-03-12
4543884 | CONECTOR,FEND;CU;50-185MM2 BLOQUEADO | FORA DE PADRÃO | UN | 2019-03-12 | 2019-03-12
4543885 | CONECTOR,T,TB AL 2TR,1.1/4DR,D71010 | ESTOQUE | UN | 2019-03-12 | 2019-03-12
4543886 | CONECTOR,T;CU;1/0-4/0AWG;TR/DR | NÃO-ESTOQUE | UN | 2019-03-12 | 2019-03-12
4543887 | CONECTOR,T,266/160,TR/DR,D71014 | NÃO-ESTOQUE | UN | 2019-03-12 | 2019-03-12
4543889 | CONECTOR,T,TB AL 1TR,CAA266DR,D71012 | FORA DE PADRÃO | UN | 2019-03-12 | 2019-03-12
4543890 | CONECTOR,PARAL,CU,2X 16-120MM2,2P,D71026 | ESTOQUE | UN | 2019-03-12 | 2019-03-12
4543891 | CONECTOR,PARAL,BIM,6-1/0T,16-50D,D71027 | FORA DE PADRÃO | UN | 2019-03-12 | 2019-03-12
4543892 | CONECTOR,PARAL,BIM,1/0-266TD,336D,D71027 | ESTOQUE | UN | 2019-03-12 | 2019-03-12
4543894 | CONECTOR,PARAL,BIM,10-1/0,TR/DR,D71027 | NÃO-ESTOQUE | UN | 2019-03-12 | 2019-03-12
4543895 | CONECTOR,PARAL,BIM,4-1/0,TR/DR,D71027 | NÃO-ESTOQUE | UN | 2019-03-12 | 2019-03-12
4543896 | CONECTOR,PARAL,BIM,1/0-4/0,TR/DR,D71027 | ESTOQUE | UN | 2019-03-12 | 2019-03-12
4543897 | CONECTOR,TIPO C;AL 35TR/DR;D-710360 | FORA DE PADRÃO | UN | 2019-03-12 | 2019-03-12
4543898 | CONECTOR,TIPO C;AL 35TR;25DR;D-71036 | FORA DE PADRÃO | UN | 2019-03-12 | 2019-03-12
4543899 | CONECTOR,TIPO C;AL 25TR/DR;D-710360 | FORA DE PADRÃO | UN | 2019-03-12 | 2019-03-12
4543901 | CONECTOR,COMPR;BIM;CA 25MM2-BLOQUEADO | FORA DE PADRÃO | UN | 2019-03-12 | 2019-03-12
4543902 | CONECTOR,PARAL,BIM,1/0-266T,336D,D71027 | NÃO-ESTOQUE | UN | 2019-03-12 | 2019-03-12
4543903 | CONECTOR,PARAL,BIM,556.5-315,TR/DR,D7102 | NÃO-ESTOQUE | UN | 2019-03-12 | 2019-03-12
4543905 | CONECTOR,PARAL;CA 1/0TR;CAA(FP)BLOQUEADO | FORA DE PADRÃO | UN | 2019-03-12 | 2019-03-12
4543908 | CONECTOR,PARAL;CAA 336,4MCM;3P;ET-710 | NÃO-ESTOQUE | UN | 2019-03-12 | 2019-03-12
4543912 | CONECTOR,PARAL;CAA 477;CP36A36A;FP | FORA DE PADRÃO | UN | 2019-03-12 | 2019-03-12
4543914 | CONECTOR,PARAL,CU,2X300MM2,3P,D71026 | NÃO-ESTOQUE | UN | 2019-03-12 | 2019-03-12
4543915 | CONECTOR,TERM,RETO,2F,CU,6-750,D71017 | NÃO-ESTOQUE | UN | 2019-03-12 | 2019-03-12
4543917 | CONECTOR,SUPORTE,TUBO AL 2pol,D71006 | ESTOQUE | UN | 2019-03-12 | 2019-03-12
4543920 | CONECTOR,CRUZ;CU;6-2AWG;FP | FORA DE PADRÃO | UN | 2019-03-12 | 2019-03-12
4543922 | CONECTOR,CRUZ;AL;4-1/0AWG;2P;FP | FORA DE PADRÃO | UN | 2019-03-12 | 2019-03-12
4543926 | GRAMPO,SUSP,ARTIC,I.PIL,266-636,D73031.2 | NÃO-ESTOQUE | UN | 2019-03-12 | 2019-03-12
4543928 | GRAMPO,SUSP;PREF;I.PIL;CAA477;AGS5218PLP | NÃO-ESTOQUE | UN | 2019-03-12 | 2019-03-12
4543936 | PRESILHA,CABO ACO;1/4POL;D21503;FP | FORA DE PADRÃO | UN | 2019-03-12 | 2019-03-12
4543941 | CONCHA-GARFO,AZ,12000 DAN,51013.2 | NÃO-ESTOQUE | UN | 2019-03-12 | 2019-03-12
4543942 | CONCHA-GARFO,AZ;F-1317;FORJASUL/SIMILAR | NÃO-ESTOQUE | UN | 2019-03-12 | 2019-03-12
4543946 | SEC,TAN;F-FUS;15KV;630-200A;ETC03003 FPM | FORA DE PADRÃO | UN | 2019-03-12 | 2019-03-12
4543947 | SEC,TAND,FF,15-1250-M-AV-VA,C6,ESE06,D04 | NÃO-ESTOQUE | UN | 2019-03-12 | 2019-03-12
4543948 | CHAVE,FUS;15KV;C;300A;10KA;FP | FORA DE PADRÃO | UN | 2019-03-12 | 2019-03-12
4543949 | CHAVE,FUS;24KV;C;300A;6,3KA;FP BLOQUEADO | FORA DE PADRÃO | UN | 2019-03-12 | 2019-03-12
4543951 | CHAVE,FUS;15KV;A;100A;2KA;FP | FORA DE PADRÃO | UN | 2019-03-12 | 2019-03-12
4543953 | SEC,UNIP,25KV,200A,LAMINA DUPLA,FP | FORA DE PADRÃO | UN | 2019-03-12 | 2019-03-12
4543956 | SEC,TRIP;15KV;400A;USO INTERNO | NÃO-ESTOQUE | UN | 2019-03-12 | 2019-03-12
4543957 | SEC,TAN;F-F;15KV;630A;12,5KA;MOT;0591935 | NÃO-ESTOQUE | UN | 2019-03-12 | 2019-03-12
4543959 | SEC,TRIP,72.5KV, 800A,M-AL-HB-SLT,FP | FORA DE PADRÃO | UN | 2019-03-12 | 2019-03-12
4543960 | SEC,TRIP,72.5KV, 800A,M-AC-HA-CLT,FP | FORA DE PADRÃO | UN | 2019-03-12 | 2019-03-12
4543962 | SEC,TRIP;15KV;1250A;HLMA;(0591931) | NÃO-ESTOQUE | UN | 2019-03-12 | 2019-03-12
4543963 | SEC,UNIP;72,5KV;800A;25KA;350KV;LT;ESE04 | NÃO-ESTOQUE | UN | 2019-03-12 | 2019-03-12
4543966 | SEC,TRIP;15KV;630A;HLMA;(0591930) | NÃO-ESTOQUE | UN | 2019-03-12 | 2019-03-12
4543967 | SEC,TRIP,72.5-1250-M-T-AC-HB,E-SE-004,FP | FORA DE PADRÃO | UN | 2019-03-12 | 2019-03-12
4543971 | SEC,TRIP,72.5KV, 800A,E-AL-HA-SLT,FP | FORA DE PADRÃO | UN | 2019-03-12 | 2019-03-12
4543977 | CHAVE,AFERICAO;600V;20A;D19301.2 | ESTOQUE | UN | 2019-03-12 | 2019-03-12
4543978 | INTERRUPT,HORAR;110/220V;2A;10A;D19401.0 | NÃO-ESTOQUE | UN | 2019-03-12 | 2019-03-12
4543980 | CHAVE,MAGNET,IP,220V,2X60A,NF,D60301.2 | ESTOQUE | UN | 2019-03-12 | 2019-03-12
4543984 | BRACO,AZ;LUMIN 125W;1800MM;D60803.0;FP | FORA DE PADRÃO | UN | 2019-03-12 | 2019-03-12
4543985 | BRACO,AL;LUMIN ECON;80W;950MM;PM02;FP | FORA DE PADRÃO | UN | 2019-03-12 | 2019-03-12
4543987 | BRACO,AL;LUMIN 125W;1780MM;PM02 F16;FP | FORA DE PADRÃO | UN | 2019-03-12 | 2019-03-12
4543988 | SUPORTE,BRACO LUM,AZ,485MM,D43508,FP | FORA DE PADRÃO | UN | 2019-03-12 | 2019-03-12
4543989 | CHAVE,OLEO;MONOF;15KV;200A;115VCA;ET-125 | NÃO-ESTOQUE | UN | 2019-03-12 | 2019-03-12
4543990 | CHAVE,OLEO;MONOF;15KV;200A;220VCA;FP | FORA DE PADRÃO | UN | 2019-03-12 | 2019-03-12
4543991 | CHAVE,OLEO;TRIP;15KV;400A;B.CAP;FP | FORA DE PADRÃO | UN | 2019-03-12 | 2019-03-12
4543992 | RELIGADOR,AUT;15KV;280A;6KA;TIPO KF;(FP) | FORA DE PADRÃO | UN | 2019-03-12 | 2019-03-12
4543994 | CHAVE,OLEO,TRIP,15KV,400A,VLR,ET124.0 | NÃO-ESTOQUE | UN | 2019-03-12 | 2019-03-12
4543995 | CAIXA,PROT SEC,ACO, 30-100A,U/P,D19001FP | FORA DE PADRÃO | UN | 2019-03-12 | 2019-03-12
4543997 | CAIXA,MED,1F,AÇO,300X280X165,UP,ET195,FP | FORA DE PADRÃO | UN | 2019-03-12 | 2019-03-12
4543998 | CAIXA,MED,3F,AÇO,460X340X215,UP,ET195,FP | FORA DE PADRÃO | UN | 2019-03-12 | 2019-03-12
4543999 | CAIXA,MED,3F,AÇO,1200X900X260,NT002,FP | FORA DE PADRÃO | UN | 2019-03-12 | 2019-03-12
4544004 | CAIXA,MED 3F,AÇO,SEMI-EMBUTIDA,ET195 | NÃO-ESTOQUE | UN | 2019-03-12 | 2019-03-12
4544006 | CAIXA,DERIV/PROT;1F;POLI;204X405;199;FP | FORA DE PADRÃO | UN | 2019-03-12 | 2019-03-12
4544007 | ISOL,CAST,PORC,89X64MM,CL.54-1,EBT005 | NÃO-ESTOQUE | UN | 2019-03-12 | 2019-03-12
4544008 | ISOL,CAST,PORC,380V,MARROM,60X80MM,FP | FORA DE PADRÃO | UN | 2019-03-12 | 2019-03-12
4544010 | ISOL,ROLD;PORC;D92;H80;E170 BLOQUEADO | FORA DE PADRÃO | UN | 2019-03-12 | 2019-03-12
4544011 | ISOL,C4,PINO,PORC,D130,H152,E318,ET500.0 | FORA DE PADRÃO | UN | 2019-03-12 | 2019-03-12
4544018 | FITA,ISOL,ANTI CH,PVC,90G,VERM,19MMX10M | NÃO-ESTOQUE | UN | 2019-03-12 | 2019-03-12
4544019 | FITA,ISOL;ANTICH;PVC;90G;BRANC;19MMX10M | NÃO-ESTOQUE | UN | 2019-03-12 | 2019-03-12
4544021 | INTERRUPTOR,1SEC,C/TOMADA,10A-250V | NÃO-ESTOQUE | UN | 2019-03-12 | 2019-03-12
4544022 | TOMADA,BLIND;1F;20A;500V;3POLOS;D62120.2 | NÃO-ESTOQUE | UN | 2019-03-12 | 2019-03-12
4544023 | TOMADA,500V;40A;4 POLOS;PETERCO REF R-21 | NÃO-ESTOQUE | UN | 2019-03-12 | 2019-03-12
4544024 | TOMADA,BLIND;3F;20A;500V;4POLO;D62120.2 | NÃO-ESTOQUE | UN | 2019-03-12 | 2019-03-12
4544027 | CLEAT,PLASTICO,2 FIOS,DT-090 | NÃO-ESTOQUE | UN | 2019-03-12 | 2019-03-12
4544029 | PLUG,500V;20A;CAPA AL;C/PRENSA CABO | NÃO-ESTOQUE | UN | 2019-03-12 | 2019-03-12
4544030 | PORTA-FUS;DIST;BASE A;15KV;50A;1,2KA;FP | FORA DE PADRÃO | UN | 2019-03-12 | 2019-03-12
4544031 | TUBO,PORTA FUS;TIPO C;15KV;100A;10KA;S/F | NÃO-ESTOQUE | UN | 2019-03-12 | 2019-03-12
4544032 | TUBO,FUS;BASE A;15KV;100A;2KA;S/FE;ET-03 | NÃO-ESTOQUE | UN | 2019-03-12 | 2019-03-12
4544033 | PONTALETE,Z;AZ;C/PROLONG;1000MM;D43519.0 | NÃO-ESTOQUE | UN | 2019-03-12 | 2019-03-12
4544034 | PONTALETE,Z;AZ;C/PROLONG; 500MM;D43519.0 | NÃO-ESTOQUE | UN | 2019-03-12 | 2019-03-12
4544036 | DISJ,TERMOMAG,1F,15A,240VCA/5KABLOQUEADO | FORA DE PADRÃO | UN | 2019-03-12 | 2019-03-12
4544037 | DISJUNTOR,PVO;72,5KV;1600A;20KA;ESE02;FP | FORA DE PADRÃO | UN | 2019-03-12 | 2019-03-12
4544038 | DISJUNTOR,PVO;72,5KV;2000A;31,5KA;FP | FORA DE PADRÃO | UN | 2019-03-12 | 2019-03-12
4544041 | DISJUNTOR,15KV;SF6;1250A;25KA;FP | FORA DE PADRÃO | UN | 2019-03-12 | 2019-03-12
4544042 | ELETRODUTO,CAZ;1" VARA 3M BLOQUEADO | FORA DE PADRÃO | UN | 2019-03-12 | 2019-03-12
4544043 | ELETRODUTO,PVC;ROSQ;4P;3M;CL.B | FORA DE PADRÃO | UN | 2019-03-12 | 2019-03-12
4544047 | ELETRODUTO,CORRUG,POLIET,100MM,D65120.4 | ESTOQUE | M | 2019-03-12 | 2019-03-12
4544050 | LUVA,ELET PVC RIG,ROSQ, 1/2p,D65102.4 | ESTOQUE | UN | 2019-03-12 | 2019-03-12
4544052 | CURVA, 90GR;ELET PVC RIG;2.1/2 ;FP | FORA DE PADRÃO | UN | 2019-03-12 | 2019-03-12
4544053 | CURVA, 90GR,ELET PVC RIG, 1/2p,D65103.3 | ESTOQUE | UN | 2019-03-12 | 2019-03-12
4544054 | CURVA, 90GR;ELET PVC RIG;1.1/4 ;FP | FORA DE PADRÃO | UN | 2019-03-12 | 2019-03-12
4544055 | LUVA,ELET;CORRUG;POLIET;100MM;D-651210 | NÃO-ESTOQUE | UN | 2019-03-12 | 2019-03-12
4544059 | BUCHA,ELET 1.1/2 POL;C/ARRUELA;ALUM | NÃO-ESTOQUE | UN | 2019-03-12 | 2019-03-12
4544061 | CONECTOR,N-MACHO;CB CF 1/4 ;50OHMS | NÃO-ESTOQUE | UN | 2019-03-12 | 2019-03-12
4544064 | CAPACITOR,POT;SHUNT;25KVAR;13,8KV | FORA DE PADRÃO | UN | 2019-03-12 | 2019-03-12
4544065 | BUCHA,BAQ;OITAV;FIX ELET 1 ;FP | FORA DE PADRÃO | UN | 2019-03-12 | 2019-03-12
4544070 | RELE,RELIGAM;ESTATICO;220VCA REF 2.2;FPM | FORA DE PADRÃO | UN | 2019-03-12 | 2019-03-12
4544071 | MECANISMO;RELIG;ESM;WESTINGHOUSE | NÃO-ESTOQUE | UN | 2019-03-12 | 2019-03-12
4544072 | HASTE,ATERR;ACO-CU;PROL;16X3000MM;FP | FORA DE PADRÃO | UN | 2019-03-12 | 2019-03-12
4544073 | CONJ,PEÇA SOBRES;CHAVE OLEO;15KV;NANSEN | FORA DE PADRÃO | UN | 2019-03-12 | 2019-03-12
4544074 | CONJ,PEÇA SOBRES;CHAVE OLEO;15KV;COOPER | FORA DE PADRÃO | UN | 2019-03-12 | 2019-03-12
4544075 | VARA,MANOBRA;FIB VID;N.ELEM 4X38-1X32;FP | FORA DE PADRÃO | UN | 2019-03-12 | 2019-03-12
4544077 | CONECTOR,T;CU;2X300TR;1X120DR;ET710 | NÃO-ESTOQUE | UN | 2019-03-12 | 2019-03-12
4544078 | DISJUNTOR,15KV,C4,2000A,25KA,S/R,ESE003 | NÃO-ESTOQUE | UN | 2019-03-12 | 2019-03-12
4544081 | RESISTOR,ATERRAMENTO,8,7KV;3600A;2,4 0HM | FORA DE PADRÃO | UN | 2019-03-12 | 2019-03-12
4544083 | SEC,3P;15KV;2000A;VLMA;(0591933) | NÃO-ESTOQUE | UN | 2019-03-12 | 2019-03-12
4544091 | CONJ,PEÇA SOBRES;CHAVE OLEO;INEPAR | FORA DE PADRÃO | UN | 2019-03-12 | 2019-03-12
4544094 | CONTATOR,TRIP;4NA;120VCA;22A;REF 3TF4310 | NÃO-ESTOQUE | UN | 2019-03-12 | 2019-03-12
4544097 | CHAVE,SELETORA;MANUAL/AUT;440V;SEMITRANS | NÃO-ESTOQUE | UN | 2019-03-12 | 2019-03-12
4544098 | CHAVE,COMUT/COMAN;3P;500V;32A;LIGA/DESL | NÃO-ESTOQUE | UN | 2019-03-12 | 2019-03-12
4544100 | RELE,TERMICO,REG 0.63-1.00A,MOD LR1-DO93 | NÃO-ESTOQUE | UN | 2019-03-12 | 2019-03-12
4544101 | Relés-RELE,REGULADOR TENSAO,FPM | FORA DE PADRÃO | UN | 2019-03-12 | 2019-03-12
4544104 | MUFLA,EXTERNA,TIPO 5633 KC,3M | ESTOQUE | UN | 2019-03-12 | 2019-03-12
4544106 | SUPORTE,MUFLA,AZ,D20-30,D46212.0 | ESTOQUE | UN | 2019-03-12 | 2019-03-12
4544107 | SUPORTE,MUFLA INTERNA,SECIONADOR | NÃO-ESTOQUE | UN | 2019-03-12 | 2019-03-12
4544108 | SUPORTE,ISOLADOR APOIO;15KV;INTERNO | NÃO-ESTOQUE | UN | 2019-03-12 | 2019-03-12
4544109 | ISOL,APOIO,INTERNO,15KV,GERMER | NÃO-ESTOQUE | UN | 2019-03-12 | 2019-03-12
4544113 | SUPORTE,SECIONADOR TRIPOLAR | NÃO-ESTOQUE | UN | 2019-03-12 | 2019-03-12
4544116 | RELIGADOR,AUT,15KV,400A,8KA,E-MT-004 | NÃO-ESTOQUE | UN | 2019-03-12 | 2019-03-12
4544118 | FERRAMENTA,APLIC/RET;CONEC CUN;D89505.1 | NÃO-ESTOQUE | UN | 2019-03-12 | 2019-03-12
4544119 | MONITOR,TEMPERATURA,P/TRAFO FORÇA-2 | NÃO-ESTOQUE | UN | 2019-03-12 | 2019-03-12
4544121 | ALICATE,BOMBA D`AGUA;12POL;ISOL 1000V | NÃO-ESTOQUE | UN | 2019-03-12 | 2019-03-12
4544122 | EXTRATOR,RETIRADA CONECTOR CUNHA | NÃO-ESTOQUE | UN | 2019-03-12 | 2019-03-12
4544124 | ISOL,ANCORAG,POLIM,GO,25KV,DS28,EMT011 | ESTOQUE | UN | 2019-03-12 | 2019-03-12
4544125 | DETETOR,TENSAO,BT,50V-1KV,SON/LUMI,EMS32 | NÃO-ESTOQUE | UN | 2019-03-12 | 2019-03-12
4544126 | DISJUNTOR,15KV,C1, 630A,C/R,B.CAP,ESE003 | ESTOQUE | UN | 2019-03-12 | 2019-03-12
4544128 | ALICATE,HIDRAULICO;CABO 10-636MCM;13TON | NÃO-ESTOQUE | UN | 2019-03-12 | 2019-03-12
4544129 | BLOQUEADOR,SINALIZ;CHAVE SEC UNIP;15KV | NÃO-ESTOQUE | UN | 2019-03-12 | 2019-03-12
4544130 | ENGATE,BRONZE;VARA MANOBRA | FORA DE PADRÃO | UN | 2019-03-12 | 2019-03-12
4544131 | CONJ,MATRIZES,ALICATE HIDR,CU,CA,CAA,CAL | NÃO-ESTOQUE | UN | 2019-03-12 | 2019-03-12
4544132 | INDICADOR,NIVEL OLEO;AL;0,6A/220VCA;0,5/ | NÃO-ESTOQUE | UN | 2019-03-12 | 2019-03-12
4544133 | INDICADOR,NIVEL OLEO;AL;0,6A/220VCA;0,5/ | NÃO-ESTOQUE | UN | 2019-03-12 | 2019-03-12
4544136 | RELE,PROT DIST;21/21N;MOD SEL-321-SC;FP | FORA DE PADRÃO | UN | 2019-03-12 | 2019-03-12
4544140 | CONJ,PEÇA SOBRES;TCP;INEPAR | NÃO-ESTOQUE | UN | 2019-03-12 | 2019-03-12
4544141 | SEC,TRIP,72.5-1250-M-T-AC-HA,GSH003 | ESTOQUE | UN | 2019-03-12 | 2019-03-12
4544142 | SEC,TAND,FF,15-630-M-AV-VA,C6,ESE006,D04 | NÃO-ESTOQUE | UN | 2019-03-12 | 2019-03-12
4544143 | RELE,GAS;RA-3;BUCHHOLZ;0,6/220VCA;FP | FORA DE PADRÃO | UN | 2019-03-12 | 2019-03-12
4544145 | RELE,AUX;INST;2NA/2NF;125VCC;3TH2022;FP | FORA DE PADRÃO | UN | 2019-03-12 | 2019-03-12
4544146 | RELE,BIESTL;8NAF;125VCC;TIPO BJ-8-T;FPM | FORA DE PADRÃO | UN | 2019-03-12 | 2019-03-12
4544147 | RELE,SOBRECORR;FUNCAO 61;P/BC;E-PCM-002 | NÃO-ESTOQUE | UN | 2019-03-12 | 2019-03-12
4544150 | CONJ,PEÇA SOBRES;BANCO CAPACITOR | FORA DE PADRÃO | UN | 2019-03-12 | 2019-03-12
4544154 | CHAVE,COMUT/COMAN;C18-AD7.104E;LIGA/DESL | NÃO-ESTOQUE | UN | 2019-03-12 | 2019-03-12
4544156 | CURVA,LONGA;90GR;Az;4POL;NBR 6600;FP | FORA DE PADRÃO | UN | 2019-03-12 | 2019-03-12
4544157 | CHAVE,COMUT/COMAN;B21-CO3.270E;LIGA/DESL | NÃO-ESTOQUE | UN | 2019-03-12 | 2019-03-12
4544158 | PARA-RAIOS,TIPO FRANKLIN | NÃO-ESTOQUE | UN | 2019-03-12 | 2019-03-12
4544159 | CONJ,ACESS;ESTRUT MET; BCO CAPAC;3,6MVA | NÃO-ESTOQUE | UN | 2019-03-12 | 2019-03-12
4544161 | CONECTOR;N-MACHO;CB CF 7/8 ;50OHMS | NÃO-ESTOQUE | UN | 2019-03-12 | 2019-03-12
4544163 | CONECTOR EM COBRE C/ALAVANCA P/BATERIA | NÃO-ESTOQUE | UN | 2019-03-12 | 2019-03-12
4544172 | CABO,NU CA,556.5MCM,19F,DAHL,D21101,FPM | FORA DE PADRÃO | KG | 2019-03-12 | 2019-03-12
4544182 | TC,EXT;15KV;D;200/400/1800-5/5A;FP | FORA DE PADRÃO | UN | 2019-03-12 | 2019-03-12
4544183 | TC,EXT;72,5KV;E;100/1000-5/5A;FP | FORA DE PADRÃO | UN | 2019-03-12 | 2019-03-12
4544185 | TRAFO,POT,C1,5/6.25MVA,S/C,ESE001 | NÃO-ESTOQUE | UN | 2019-03-12 | 2019-03-12
4544186 | TRAFO,POT,C4,20/26.6/33.2MVA,C/C,GST002 | ESTOQUE | UN | 2019-03-12 | 2019-03-12
4544187 | TRAFO,3F,112,5KVA,380/220V,GST001 | ESTOQUE | UN | 2019-03-12 | 2019-03-12
4544188 | TRAFO,POT;72,5-15KV;20/26,6MVA;S/C;FP | FORA DE PADRÃO | UN | 2019-03-12 | 2019-03-12
4544189 | TC,EXT;15KV;B;150/5A;V6771686;FP | FORA DE PADRÃO | UN | 2019-03-12 | 2019-03-12
4544192 | TC,INT;15KV; 50-5A;0,3FT1,5;FP | FORA DE PADRÃO | UN | 2019-03-12 | 2019-03-12
4544193 | TC,INT;15KV; 30-5A;0,3FT1,5;FP | FORA DE PADRÃO | UN | 2019-03-12 | 2019-03-12
4544194 | TC,INT;15KV; 15-5A;0,3FT1,5;FP | FORA DE PADRÃO | UN | 2019-03-12 | 2019-03-12
4544195 | TC,EXT;15KV;600X1200-5/5A;V6771687;FP | FORA DE PADRÃO | UN | 2019-03-12 | 2019-03-12
4544196 | TC,INT;15KV;100-5A;0,3FT1,5;FP | FORA DE PADRÃO | UN | 2019-03-12 | 2019-03-12
4544197 | TC,INT;15KV;200-5A;0,3FT1,5;FP | FORA DE PADRÃO | UN | 2019-03-12 | 2019-03-12
4544198 | TP,EXT,17.5KV,C8,13.8KV/115V,ESE007 | NÃO-ESTOQUE | UN | 2019-03-12 | 2019-03-12
4544199 | BATERIA,ACUM;C3;ESTAC;VALV;100AH;ET191 | NÃO-ESTOQUE | UN | 2019-03-12 | 2019-03-12
4544201 | RELIGADOR,TRIF;15KV;800A;25KA;ET145;FP | FORA DE PADRÃO | UN | 2019-03-12 | 2019-03-12
4544202 | TRAFO,POT,C2,5/6.25/7.5MVA,C/C,GST002 | NÃO-ESTOQUE | UN | 2019-03-12 | 2019-03-12
4544204 | TRAFO,POT,C3,10/12.5/15MVA,C/C,GST002 | ESTOQUE | UN | 2019-03-12 | 2019-03-12
4544210 | CABO,NU;A3-7;73,2MM2;7F;FP BLOQUEADO | FORA DE PADRÃO | KG | 2019-03-12 | 2019-03-12
4544213 | RETIF,380VCA/125VCC,25+25A,CQD,ET198,FPM | FORA DE PADRÃO | UN | 2019-03-12 | 2019-03-12
4544223 | LUM,1PET;1LAMP NA400/PET;118MM;D60007;FP | FORA DE PADRÃO | UN | 2019-03-12 | 2019-03-12
4544225 | LUM,1PET;2LAMP NA 400/PET;118MM;D60008.0 | NÃO-ESTOQUE | UN | 2019-03-12 | 2019-03-12
4544228 | LUM,3PET;1LAMP NA 400/PET;118MM;D60007.0 | FORA DE PADRÃO | UN | 2019-03-12 | 2019-03-12
4544242 | LUM,3PET;1LAMP HG 400/PET;118MM;D60007.0 | NÃO-ESTOQUE | UN | 2019-03-12 | 2019-03-12
4544248 | REATOR,AFP;AL;HG 80W;220V;EXT;PM02;FP | FORA DE PADRÃO | UN | 2019-03-12 | 2019-03-12
4544260 | LAMPADA,HG;125W;BASE E27;D60602.1;FPM | FORA DE PADRÃO | UN | 2019-03-12 | 2019-03-12
4544261 | LAMPADA,HG,250W,BASE E40,D60602.1,FPM | FORA DE PADRÃO | UN | 2019-03-12 | 2019-03-12
4544262 | LAMPADA,NA;210/215W;E40;D60603;FP | FORA DE PADRÃO | UN | 2019-03-12 | 2019-03-12
4544264 | LAMP,NA;250W;TUB;E40;D60603 | ESTOQUE | UN | 2019-03-12 | 2019-03-12
4544267 | MED,KWH;3F;240V;2,5-10A;3EL;TC;ET176 | NÃO-ESTOQUE | UN | 2019-03-12 | 2019-03-12
4544281 | MED,KWH;3F;DUP TARI;240V;2,5-10A;3EL (FP | FORA DE PADRÃO | UN | 2019-03-12 | 2019-03-12
4544290 | INDICADOR,CURTO-CIRC;13,8KV;35A;10KA | FORA DE PADRÃO | UN | 2019-03-12 | 2019-03-12
4544291 | INDICADOR,CURTO-CIRC;13.8KV;100A;10KA | FORA DE PADRÃO | UN | 2019-03-12 | 2019-03-12
4544293 | INDICADOR,CURTO-CIRC;13.8KV;400A;10KA | FORA DE PADRÃO | UN | 2019-03-12 | 2019-03-12
4544294 | INDICADOR,CURTO-CIRC;13.8KV;50A;10KA | FORA DE PADRÃO | UN | 2019-03-12 | 2019-03-12
4544295 | TERMOVISOR,INFRAVER,INSP LDAT/SED,D14301 | NÃO-ESTOQUE | UN | 2019-03-12 | 2019-03-12
4544299 | ALICATE,AMPER;13.8KV-1200A;(5 ESC.);600V | NÃO-ESTOQUE | UN | 2019-03-12 | 2019-03-12
4544300 | ALICATE,AMPER,750V 3ESC,1000A 4ESC | NÃO-ESTOQUE | UN | 2019-03-12 | 2019-03-12
4544301 | FASIMETRO;13,8KV;60HZ;C/SEQ FASE 1-16KV | NÃO-ESTOQUE | UN | 2019-03-12 | 2019-03-12
4544306 | INDICADOR,CURTO CIRC;13,8KV;75A;10KA | FORA DE PADRÃO | UN | 2019-03-12 | 2019-03-12
4544309 | ALICATE,AMPER;10/1V;SAGA 4000 | NÃO-ESTOQUE | UN | 2019-03-12 | 2019-03-12
4544322 | SILICA,GEL;1-4MM;SACO 1KG;EMB.CAIXA 25KG | NÃO-ESTOQUE | UN | 2019-03-12 | 2019-03-12
4544323 | CARTUCHO,IMPR,PRETO,HP 600C/692,51629A | NÃO-ESTOQUE | UN | 2019-03-12 | 2019-03-12
4544325 | CARTUCHO,IMPR;PR;HP;50C/560;51626A | NÃO-ESTOQUE | UN | 2019-03-12 | 2019-03-12
4544329 | CARTUCHO,IMPR,COLOR,HP 600C,692,51649A | NÃO-ESTOQUE | UN | 2019-03-12 | 2019-03-12
4544330 | CARTUCHO,IMPR,PRETO,HP 820,850C,51645A | NÃO-ESTOQUE | UN | 2019-03-12 | 2019-03-12
4544331 | CARTUCHO,IMPR;COLOR;HP 820/850C;51641A | NÃO-ESTOQUE | UN | 2019-03-12 | 2019-03-12
4544332 | CARTUCHO,IMPR;COLOR;HP 890;C1823A | NÃO-ESTOQUE | UN | 2019-03-12 | 2019-03-12
4544334 | TONER,IMPR;HP LASER JET 4000-N;C4127-X | NÃO-ESTOQUE | UN | 2019-03-12 | 2019-03-12
4544336 | FOTORECEPTOR,IMPR,XEROX 4512,101R90 | NÃO-ESTOQUE | UN | 2019-03-12 | 2019-03-12
4544339 | "TONER,IMPR;HP LASER JET 1100;C4092A" | NÃO-ESTOQUE | UN | 2019-03-12 | 2019-03-12
4544349 | TONER,IMPR,XEROX,RAP8EX | NÃO-ESTOQUE | UN | 2019-03-12 | 2019-03-12
4544354 | COFRE,SISTEMA BOCA LOBO;ACO;MOD BL-300 R | NÃO-ESTOQUE | UN | 2019-03-12 | 2019-03-12
4544386 | COPO,PLASTICO DESCART,BRANCO,50ML,CAFE | NÃO-ESTOQUE | CT | 2019-03-12 | 2019-03-12
4544393 | GRAMPO,COLECIONADOR;ACO;80MM;CX 50UNID | NÃO-ESTOQUE | CX | 2019-03-12 | 2019-03-12
4544398 | ESPACADOR REDE SECUND.4 COND FIO 6-1/0 | NÃO-ESTOQUE | UN | 2019-03-12 | 2019-03-12
4544400 | CRACHA,POLIEST,ESP0,76MM,FRENTE DIGIT | NÃO-ESTOQUE | UN | 2019-03-12 | 2019-03-12
4544401 | ENVELOPE FORMATO 11,5 X 23CM C/ JANELA | NÃO-ESTOQUE | UN | 2019-03-12 | 2019-03-12
4544414 | ENVELOPE,TAM OFICIO;C/JANELA;GR.75;S/LOG | NÃO-ESTOQUE | CX | 2019-03-12 | 2019-03-12
4544415 | PASTA,ANTI-OXIDO;250G;D22020.1 | NÃO-ESTOQUE | UN | 2019-03-12 | 2019-03-12
4544420 | COLA,ARAUDITE;24 HORAS | NÃO-ESTOQUE | UN | 2019-03-12 | 2019-03-12
4544421 | BANDEIROLA,SINALIZ;NYLON;50X40CM;EMS04 | NÃO-ESTOQUE | UN | 2019-03-12 | 2019-03-12
4544423 | CAMISA,BEGE;MAN LONG;NÃO ANTI-CH;N1;EMS8 | FORA DE PADRÃO | UN | 2019-03-12 | 2019-03-12
4544424 | CAMISA,BEGE;MAN LONG;NÃO ANTI-CH;N6;EMS8 | FORA DE PADRÃO | UN | 2019-03-12 | 2019-03-12
4544425 | CAMISA,BRIM TAP100;COR 815;N.0;EMS-08 | NÃO-ESTOQUE | UN | 2019-03-12 | 2019-03-12
4544426 | CONJ,IMPERM,MOTOCICLISTA,TAM-46,EMS-49 | NÃO-ESTOQUE | UN | 2019-03-12 | 2019-03-12
4544427 | CONJ,IMPERM;MOTOCICLISTA;TAM-50;EMS-49 | NÃO-ESTOQUE | UN | 2019-03-12 | 2019-03-12
4544428 | CALCA,JEANS;NÃO ANTI-CHAMA;N52;EMS31 | FORA DE PADRÃO | UN | 2019-03-12 | 2019-03-12
4544429 | CONJ,IMPERM;MOTOCICLISTA;TAM-54;EMS-49 | NÃO-ESTOQUE | UN | 2019-03-12 | 2019-03-12
4544430 | CALCA,JEANS;NÃO ANTI-CHAMA;N54;EMS31 | FORA DE PADRÃO | UN | 2019-03-12 | 2019-03-12
4544431 | CAMISA,BEGE;MAN LONG;NÃO ANTI-CH;N2;EMS8 | FORA DE PADRÃO | UN | 2019-03-12 | 2019-03-12
4544432 | CAMISA,BEGE;MAN LONG;NÃO ANTI-CH;N3;EMS8 | FORA DE PADRÃO | UN | 2019-03-12 | 2019-03-12
4544433 | CAMISA,BEGE;MAN LONG;NÃO ANTI-CH;N4;EMS8 | FORA DE PADRÃO | UN | 2019-03-12 | 2019-03-12
4544434 | CAMISA,BEGE;MAN LONG;NÃO ANTI-CH;N5;EMS8 | FORA DE PADRÃO | UN | 2019-03-12 | 2019-03-12
4544437 | CALCA,JEANS;NÃO ANTI-CHAMA;N36;EMS31 | FORA DE PADRÃO | UN | 2019-03-12 | 2019-03-12
4544438 | CALCA,JEANS;NÃO ANTI-CHAMA;N38;EMS31 | FORA DE PADRÃO | UN | 2019-03-12 | 2019-03-12
4544439 | CALCA,JEANS;NÃO ANTI-CHAMA;N40;EMS31 | FORA DE PADRÃO | UN | 2019-03-12 | 2019-03-12
4544440 | CALCA,JEANS;NÃO ANTI-CHAMA;N42;EMS31 | FORA DE PADRÃO | UN | 2019-03-12 | 2019-03-12
4544441 | CALCA,JEANS;NÃO ANTI-CHAMA;N46;EMS31 | FORA DE PADRÃO | UN | 2019-03-12 | 2019-03-12
4544442 | CALCA,JEANS;NÃO ANTI-CHAMA;N44;EMS31 | FORA DE PADRÃO | UN | 2019-03-12 | 2019-03-12
4544443 | CALCA,JEANS;NÃO ANTI-CHAMA;N48;EMS31 | FORA DE PADRÃO | UN | 2019-03-12 | 2019-03-12
4544444 | CALCA,JEANS;NÃO ANTI-CHAMA;N50;EMS31 | FORA DE PADRÃO | UN | 2019-03-12 | 2019-03-12
4544445 | BONE,LEITURISTA;BRIM;TAM REGULAVEL;AZUL | NÃO-ESTOQUE | UN | 2019-03-12 | 2019-03-12
4544446 | CAPA,IMPERM;POLIEST;PVC;N.46;EMS09 | NÃO-ESTOQUE | UN | 2019-03-12 | 2019-03-12
4544447 | CAPA,IMPERM,POLIEST,PVC,N.50,EMS09,FP | FORA DE PADRÃO | UN | 2019-03-12 | 2019-03-12
4544448 | CAPA,IMPERM;POLIEST;PVC;N.54; BLOQUEADO | FORA DE PADRÃO | UN | 2019-03-12 | 2019-03-12
4544449 | CAPACETE,MOT,C/VISEIRA,BRANCO,N.56,EMS10 | NÃO-ESTOQUE | UN | 2019-03-12 | 2019-03-12
4544450 | CAPACETE,MOT;C/VISEIRA;BRANCO;N.58;EMS10 | NÃO-ESTOQUE | UN | 2019-03-12 | 2019-03-12
4544451 | CAPACETE,MOT,C/VISEIRA,BRANCO,N.60,EMS10 | NÃO-ESTOQUE | UN | 2019-03-12 | 2019-03-12
4544452 | CAPACETE,SEG,ABA FRONTAL,CLASSE B,EMS11 | NÃO-ESTOQUE | UN | 2019-03-12 | 2019-03-12
4544453 | CAPACETE SEG ABA TOTAL BRANCO CLASSE B | NÃO-ESTOQUE | UN | 2019-03-12 | 2019-03-12
4544454 | SUSPENSAO,CAPACETE SEG,COMPLETA,EMS-11 | NÃO-ESTOQUE | UN | 2019-03-12 | 2019-03-12
4544455 | CONE,SINALIZ;PVC;39X39CM;ALT 75CM;EMS-13 | NÃO-ESTOQUE | UN | 2019-03-12 | 2019-03-12
4544458 | CORRENTE,SINALIZ,POLIET,AM/PR,15M,EMS57 | NÃO-ESTOQUE | UN | 2019-03-12 | 2019-03-12
4544459 | ADAPTADOR,CONE POLIET;C/ENCAIXE;EMS58 | NÃO-ESTOQUE | UN | 2019-03-12 | 2019-03-12
4544461 | OLEO,ISOL MIN,NAFT,A,200L,AV-58 | NÃO-ESTOQUE | UN | 2019-03-12 | 2019-03-12
4544469 | CONJ,SUPORTE;SECIONALIZADOR;GN3-3E;FP | FORA DE PADRÃO | UN | 2019-03-12 | 2019-03-12
4544470 | CONJ,SUPORTE;BCO CAPACITOR;AUTOMATICO;FP | FORA DE PADRÃO | UN | 2019-03-12 | 2019-03-12
4544479 | CHAPA,FIX CONJ MED;AZ;50X6X350MM;PM03 | FORA DE PADRÃO | UN | 2019-03-12 | 2019-03-12
4544481 | SUCATA,CONDUTOR ALUMINIO | SUCATA | KG | 2019-03-12 | 2019-03-12
4544482 | SUCATA CONDUTOR COBRE | SUCATA | KG | 2019-03-12 | 2019-03-12
4544483 | SELO,PLASTICO,BRANCO,MEDIDOR,19040.0 | ESTOQUE | UN | 2019-03-12 | 2019-03-12
4544484 | SELO,PLASTICO,CINZA,MEDIDOR,D19040.0 | NÃO-ESTOQUE | UN | 2019-03-12 | 2019-03-12
4544485 | SELO,PLASTICO;VERMELHO;MEDIDOR;D19040.0 | NÃO-ESTOQUE | UN | 2019-03-12 | 2019-03-12
4544486 | SELO,PLASTICO,LILÁS,MEDIDOR,D19040.0 | ESTOQUE | UN | 2019-03-12 | 2019-03-12
4544487 | SELO,PLASTICO,VERDE,MEDIDOR,D19040.0 | ESTOQUE | UN | 2019-03-12 | 2019-03-12
4544488 | SELO,PLASTICO;AZUL;MEDIDOR;D19040.0 | ESTOQUE | UN | 2019-03-12 | 2019-03-12
4544489 | SELO,PLASTICO;LIMA;MEDIDOR;D19040.0 | NÃO-ESTOQUE | UN | 2019-03-12 | 2019-03-12
4544490 | SELO,SEG;POLIC;PRETO;ALFANUM;D96801;FP | FORA DE PADRÃO | UN | 2019-03-12 | 2019-03-12
4544491 | SELO,PLASTICO,LARANJA,MEDIDOR,D19040 | NÃO-ESTOQUE | UN | 2019-03-12 | 2019-03-12
4544492 | SELO,PLASTICO;AMARELO;MEDIDOR;D19040.0 | NÃO-ESTOQUE | UN | 2019-03-12 | 2019-03-12
4544493 | SELO,SEG;POLIC;140MM;LARAN;NUM ALEATORIA | NÃO-ESTOQUE | CT | 2019-03-12 | 2019-03-12
4544494 | SELO,CORTE LIG;POLIP;VERM;S/PLAQ;FP | FORA DE PADRÃO | CT | 2019-03-12 | 2019-03-12
4544496 | SELO,PLAST;AZUL;125MM;S/PLAQ,D96803;FP | FORA DE PADRÃO | UN | 2019-03-12 | 2019-03-12
4544498 | SACO,PLASTICO;25X35X0,20CM;MEDIDOR MONOF | NÃO-ESTOQUE | KG | 2019-03-12 | 2019-03-12
4544499 | SACO,PLASTICO;40X60X0,20CM;MEDIDOR TRIF | NÃO-ESTOQUE | KG | 2019-03-12 | 2019-03-12
4544500 | ETIQUETA,LASER;215,9X279,4MM;CAIXA C/100 | NÃO-ESTOQUE | UN | 2019-03-12 | 2019-03-12
4544507 | SECADOR,SILICA GEL 5KG;C/CIL;AL;H=635;MO | NÃO-ESTOQUE | UN | 2019-03-12 | 2019-03-12
4544508 | SECADOR,SILICA GEL 2KG;C/CIL; AL;H=370;M | FORA DE PADRÃO | UN | 2019-03-12 | 2019-03-12
4544509 | SELO,PLASTICO,TRANSPAR,MEDIDOR,D19040 | NÃO-ESTOQUE | UN | 2019-03-12 | 2019-03-12
4546042 | SWITCH 1000 DE 12 PORTAS COM 10MB (CÓDIG | ESTOQUE | PEÇ | 2019-03-12 | 2019-03-12
4548792 | VENTILADOR 220V 9 X 9 50/60 HZ TOYOFAN | NÃO-ESTOQUE | UN | 2019-03-12 | 2019-03-12
4549793 | CONJ,ATERR,JUMPER TRAFO DIST 15KV,EMS42 | FORA DE PADRÃO | UN | 2019-03-12 | 2019-03-12
4551387 | CONECTOR,TERM,RET,TB AL 1.1/4p,4P,ET710 | ESTOQUE | UN | 2019-03-12 | 2019-03-12
4551388 | SUCATA DE CONCRETO | SUCATA | UN | 2019-03-12 | 2019-03-12
4551389 | SUCATA DE TRAFO | SUCATA | UN | 2019-03-12 | 2019-03-12
4551430 | SUCATA DE OUTROS | SUCATA | KG | 2019-03-12 | 2019-03-12
4551467 | ALCA,PREF,DIST,PRE-REUN,CU50MM2,D73006.4 | ESTOQUE | UN | 2019-03-12 | 2019-03-12
4551468 | CABO,PRE-REUN,BT,CU,3X70-1X50,EBT002.4 | ESTOQUE | M | 2019-03-12 | 2019-03-12
4551492 | CABO,PRE-REUN,BT,CU,3X95-1X50,EBT002.4 | ESTOQUE | M | 2019-03-12 | 2019-03-12
4552013 | TRAFO,3F,AL, 15KVA,13,8/380-220V,EMT009 | FORA DE PADRÃO | UN | 2019-03-12 | 2019-03-12
4552142 | CONECTOR,TERM,RETO,CU,2X185-300,D71047 | NÃO-ESTOQUE | UN | 2019-03-12 | 2019-03-12
4552200 | Ordenadores portátiles-NOTEBOOK HP | NÃO-ESTOQUE | PEÇ | 2019-03-12 | 2019-03-12
4552751 | BATERIA,ACUM,C1,ESTAC,VENT,100AH,ET191 | NÃO-ESTOQUE | UN | 2019-03-12 | 2019-03-12
4552752 | BATERIA,ACUM,C2,ESTAC,VENT,150AH,ET191 | NÃO-ESTOQUE | UN | 2019-03-12 | 2019-03-12
4552753 | RETIF,380VCA/125VCC,25+25A,SQD,ET198,FPM | FORA DE PADRÃO | UN | 2019-03-12 | 2019-03-12
4552754 | RETIF,380VCA/125VCC,50+50A,SQD,ET198,FPM | FORA DE PADRÃO | UN | 2019-03-12 | 2019-03-12
4552755 | RETIF,380VCA/125VCC,50+50A,CQD,ET198,FPM | FORA DE PADRÃO | UN | 2019-03-12 | 2019-03-12
4553785 | TC,15KV;100/125/150/200/../500-5-5A;FP | FORA DE PADRÃO | UN | 2019-03-12 | 2019-03-12
4555078 | TC,EXT;15KV;TIPO A;100/300X200/600-5A | NÃO-ESTOQUE | UN | 2019-03-12 | 2019-03-12
4559395 | CALCA,JEANS;NÃO ANTI-CHAMA;N34;EMS31 | FORA DE PADRÃO | UN | 2019-03-12 | 2019-03-12
4560961 | LUVA,SEG COURO,PELICA,PRETA,BLOQUEADO | FORA DE PADRÃO | UN | 2019-03-12 | 2019-03-12
4561101 | SELO,PLASTICO;MARROM;MEDIDOR;D19040.0 | NÃO-ESTOQUE | UN | 2019-03-12 | 2019-03-12
4561367 | VARA,MANOBRA,TELESCOPICA,6 ELEM,EMS47 | NÃO-ESTOQUE | UN | 2019-03-12 | 2019-03-12
4564187 | Pantalla-MICRO: MONITOR | NÃO-ESTOQUE | UN | 2019-03-12 | 2019-03-12
4564188 | MICRO: CPU | NÃO-ESTOQUE | UN | 2019-03-12 | 2019-03-12
4564189 | Teclados-MICRO: TECLADO | NÃO-ESTOQUE | UN | 2019-03-12 | 2019-03-12
4564201 | MICRO: ESTABILIZADOR-2 | NÃO-ESTOQUE | UN | 2019-03-12 | 2019-03-12
4564202 | Impresoras-IMPRESSORA | NÃO-ESTOQUE | UN | 2019-03-12 | 2019-03-12
4564204 | TRAFO,RECUP,AL,3F, 30KVA,13,8KV/380-220V | NÃO-ESTOQUE | UN | 2019-03-12 | 2019-03-12
4564205 | TRAFO,RECUP,AL,3F, 45KVA,13,8KV/380-220V | NÃO-ESTOQUE | UN | 2019-03-12 | 2019-03-12
4564206 | TRAFO,RECUP,AL,3F, 75KVA,13,8KV/380-220V | NÃO-ESTOQUE | UN | 2019-03-12 | 2019-03-12
4564207 | TRAFO,RECUP,AL,3F,112,5KVA,13,8/380-220V | NÃO-ESTOQUE | UN | 2019-03-12 | 2019-03-12
4564208 | TRAFO,RECUP,AL,3F,150KVA,13,8KV/380-220V | NÃO-ESTOQUE | UN | 2019-03-12 | 2019-03-12
4564209 | TRAFO,RECUP,AL,3F,225KVA,13,8KV/380-220V | NÃO-ESTOQUE | UN | 2019-03-12 | 2019-03-12
4564213 | TRAFO,RECUP,1F,FF, 3KVA,13,8KV/220V | NÃO-ESTOQUE | UN | 2019-03-12 | 2019-03-12
4564214 | TRAFO,RECUP,1F,FF, 5KVA,13,8KV/220V | NÃO-ESTOQUE | UN | 2019-03-12 | 2019-03-12
4564215 | TRAFO,RECUP,1F,FF,10KVA,13,8KV/220V | NÃO-ESTOQUE | UN | 2019-03-12 | 2019-03-12
4564216 | TRAFO,RECUP,1F,FF,15KVA,13,8KV/220V | NÃO-ESTOQUE | UN | 2019-03-12 | 2019-03-12
4564217 | TRAFO,RECUP,1F,FT, 3KVA,7960-220V | NÃO-ESTOQUE | UN | 2019-03-12 | 2019-03-12
4564218 | TRAFO,RECUP,1F,FT, 5KVA,7960-220V | NÃO-ESTOQUE | UN | 2019-03-12 | 2019-03-12
4564219 | TRAFO,RECUP,1F,FT,10KVA,7960-220V | NÃO-ESTOQUE | UN | 2019-03-12 | 2019-03-12
4564220 | TRAFO,RECUP,1F,FT,15KVA,7960-220V | NÃO-ESTOQUE | UN | 2019-03-12 | 2019-03-12
4564222 | TRAFO,RECUP,3F, 75KVA,14,4KV/380-220V | NÃO-ESTOQUE | UN | 2019-03-12 | 2019-03-12
4564223 | TRAFO,RECUP,3F, 10KVA,13,8KV/380-220V | NÃO-ESTOQUE | UN | 2019-03-12 | 2019-03-12
4564224 | TRAFO,RECUP,3F, 15KVA,13,8KV/380-220V | ESTOQUE | UN | 2019-03-12 | 2019-03-12
4564225 | TRAFO,RECUP,3F, 30KVA,13,8KV/380-220V | ESTOQUE | UN | 2019-03-12 | 2019-03-12
4564226 | TRAFO,RECUP,3F, 45KVA,13,8KV/380-220V | ESTOQUE | UN | 2019-03-12 | 2019-03-12
4564227 | TRAFO,RECUP,3F, 75KVA,13,8KV/380-220V | ESTOQUE | UN | 2019-03-12 | 2019-03-12
4564228 | TRAFO,RECUP,3F, 112,5KVA,13,8KV/380-220V | ESTOQUE | UN | 2019-03-12 | 2019-03-12
4564229 | TRAFO,RECUP,3F, 150KVA,13,8KV/380-220V | NÃO-ESTOQUE | UN | 2019-03-12 | 2019-03-12
4564230 | TRAFO,RECUP,3F, 225KVA,13,8KV/380-220V | NÃO-ESTOQUE | UN | 2019-03-12 | 2019-03-12
4564231 | TRAFO,RECUP,3F, 300KVA,13,8KV/380-220V | NÃO-ESTOQUE | UN | 2019-03-12 | 2019-03-12
4564472 | MICRO: HUB | NÃO-ESTOQUE | UN | 2019-03-12 | 2019-03-12
4565750 | CABO,NU,CAL 160MM2,19F,GSC003 | ESTOQUE | KG | 2019-03-12 | 2019-03-12
4565771 | CABO,NU,CAL 315MM2,37F,ELT001 | NÃO-ESTOQUE | KG | 2019-03-12 | 2019-03-12
4573733 | Ordenador de mano-MICROCOMPUTADOR HP | NÃO-ESTOQUE | PEÇ | 2019-03-12 | 2019-03-12
4573854 | TRAFO,POT,RECUP,72.5-15KV,20/26.6MVA,S/C | NÃO-ESTOQUE | UN | 2019-03-12 | 2019-03-12
4574709 | MICRO: SCANNER | NÃO-ESTOQUE | UN | 2019-03-12 | 2019-03-12
4574710 | MICRO: SWITCH | NÃO-ESTOQUE | UN | 2019-03-12 | 2019-03-12
4574741 | MICRO: ROTEADOR | NÃO-ESTOQUE | UN | 2019-03-12 | 2019-03-12
4575320 | SELO,SEMI-BAR/CAD,GR.A,BRANC-500,D19044 | ESTOQUE | UN | 2019-03-12 | 2019-03-12
4575321 | SELO,SEMI-BAR/CAD,GR.A,BRANC-200,D19044 | ESTOQUE | UN | 2019-03-12 | 2019-03-12
4575322 | SELO,SEMI-BAR/CAD,GR.A,LARAN-500,D19044 | ESTOQUE | UN | 2019-03-12 | 2019-03-12
4575323 | SELO,SEMI-BAR/CAD,GR.A,LARAN-200,D19044 | ESTOQUE | UN | 2019-03-12 | 2019-03-12
4577246 | MICRO: NOBREAK | NÃO-ESTOQUE | UN | 2019-03-12 | 2019-03-12
4578760 | LAMPADA,FLUORESCENTE;TUBULAR;16W | NÃO-ESTOQUE | UN | 2019-03-12 | 2019-03-12
4578771 | LAMPADA,FLUORESCENTE,TUBULAR,32W | NÃO-ESTOQUE | UN | 2019-03-12 | 2019-03-12
4578772 | LAMPADA,FLUORESCENTE;COMPACTA; 8W | NÃO-ESTOQUE | UN | 2019-03-12 | 2019-03-12
4578773 | LAMPADA,FLUORESCENTE;COMPACTA;11W | NÃO-ESTOQUE | UN | 2019-03-12 | 2019-03-12
4578774 | REATOR,ELETRONICO;AFP;2X16W | NÃO-ESTOQUE | UN | 2019-03-12 | 2019-03-12
4578775 | REATOR,ELETRONICO;AFP;1X32W | NÃO-ESTOQUE | UN | 2019-03-12 | 2019-03-12
4578776 | REATOR,ELETRONICO;AFP;2X32W | NÃO-ESTOQUE | UN | 2019-03-12 | 2019-03-12
4578788 | CONDICIONADOR DE AR 7.500 BTUS | NÃO-ESTOQUE | UN | 2019-03-12 | 2019-03-12
4578789 | CONDICIONADOR DE AR 10.000 BTUS | NÃO-ESTOQUE | UN | 2019-03-12 | 2019-03-12
4578790 | CONDICIONADOR DE AR 12.000 BTUS | NÃO-ESTOQUE | UN | 2019-03-12 | 2019-03-12
4578791 | CONDICIONADOR DE AR 15.000 BTUS | NÃO-ESTOQUE | UN | 2019-03-12 | 2019-03-12
4578792 | CONDICIONADOR DE AR 18.000 BTUS | NÃO-ESTOQUE | UN | 2019-03-12 | 2019-03-12
4578793 | CONDICIONADOR DE AR 21.000 BTUS | NÃO-ESTOQUE | UN | 2019-03-12 | 2019-03-12
4578794 | CONDICIONADOR DE AR 30.000 BTUS | NÃO-ESTOQUE | UN | 2019-03-12 | 2019-03-12
4578795 | LAMPADA,FLUORESCENTE;COMPACTA;15W | NÃO-ESTOQUE | UN | 2019-03-12 | 2019-03-12
4578796 | LAMPADA,FLUORESCENTE,COMPACTA,23W | NÃO-ESTOQUE | UN | 2019-03-12 | 2019-03-12
4578797 | REATOR,ELETRONICO;AFP;1X16W | NÃO-ESTOQUE | UN | 2019-03-12 | 2019-03-12
4579003 | BOBINA,A/F,127VCC,DJ SHENEIDER,SB6-72 | NÃO-ESTOQUE | UN | 2019-03-12 | 2019-03-12
4579031 | BOBINA,A/F;127VCC;DISJ EMA;VEE;150616 | NÃO-ESTOQUE | UN | 2019-03-12 | 2019-03-12
4579032 | BOBINA,A/F,REL INEPAR,VE | NÃO-ESTOQUE | UN | 2019-03-12 | 2019-03-12
4579033 | BOBINA,127VCA,RELIGADOR,ESM/ES | NÃO-ESTOQUE | UN | 2019-03-12 | 2019-03-12
4579034 | BOBINA,220VCA;RELIGADOR;ESM/ES | NÃO-ESTOQUE | UN | 2019-03-12 | 2019-03-12
4579036 | CAIXA,ENGREN;REDUÇÃO;DISJ EMA;VEE;150616 | NÃO-ESTOQUE | UN | 2019-03-12 | 2019-03-12
4579043 | CONTATO,AUXILIAR;RELIG;ESM;WESTINGHOUSE | NÃO-ESTOQUE | UN | 2019-03-12 | 2019-03-12
4579046 | DEDO,CONT FIXO;CURTO;REL ESM | NÃO-ESTOQUE | UN | 2019-03-12 | 2019-03-12
4579047 | DEDO,CONT FIXO;LONGO;REL ESM | NÃO-ESTOQUE | UN | 2019-03-12 | 2019-03-12
4579049 | GAS,HEXAFLORETO DE ENXOFRE;SF6 | NÃO-ESTOQUE | UN | 2019-03-12 | 2019-03-12
4579052 | INTERRUPTOR,VACUO;REL COOPER;ESAV | NÃO-ESTOQUE | UN | 2019-03-12 | 2019-03-12
4579053 | INTERRUPTOR,VACUO;REL INEPAR;VE | NÃO-ESTOQUE | UN | 2019-03-12 | 2019-03-12
4579054 | INTERRUPTOR,VACUO;REL COOPER;ESV;1516 | NÃO-ESTOQUE | UN | 2019-03-12 | 2019-03-12
4579071 | MOTOR,CARRREG;MOLA;DISJ EMA;VEE;150616 | NÃO-ESTOQUE | UN | 2019-03-12 | 2019-03-12
4579074 | MOTOR,CARREG;MOLA;REL INEPAR;VE | NÃO-ESTOQUE | UN | 2019-03-12 | 2019-03-12
4579077 | POLO,COMPLETO;DISJ EMA;VEE;150616 | NÃO-ESTOQUE | UN | 2019-03-12 | 2019-03-12
4579712 | JUNTA EXPANSÃO TRAMICO SIMELECTRO | NÃO-ESTOQUE | UN | 2019-03-12 | 2019-03-12
4579978 | ALICATE,BICO CHATO;6.1/4POL | NÃO-ESTOQUE | UN | 2019-03-12 | 2019-03-12
4579979 | ALICATE,BICO CURVO;7.1/2POL;ISOL 1000V | NÃO-ESTOQUE | UN | 2019-03-12 | 2019-03-12
4579980 | ALICATE,BICO,ISOL 1000V | NÃO-ESTOQUE | UN | 2019-03-12 | 2019-03-12
4580001 | ALICATE,CORTE DIAGONAL;6POL;ISOL 1000V | NÃO-ESTOQUE | UN | 2019-03-12 | 2019-03-12
4580002 | ALICATE,CORTE;CAB<=240MM2;RED LINE;1000V | NÃO-ESTOQUE | UN | 2019-03-12 | 2019-03-12
4580003 | ALICATE,PRENSA;TERM<=6MM2;ISOL 1000V | NÃO-ESTOQUE | UN | 2019-03-12 | 2019-03-12
4580004 | ARCO,SERRA;LAMINA;ISOL<=1000V | NÃO-ESTOQUE | UN | 2019-03-12 | 2019-03-12
4580005 | CHAVE,SOQUETE;TIPO CANHAO;6MM;1000V | NÃO-ESTOQUE | UN | 2019-03-12 | 2019-03-12
4580006 | CHAVE,SOQUETE;TIPO CANHAO;10MM;1000V | NÃO-ESTOQUE | UN | 2019-03-12 | 2019-03-12
4580007 | CHAVE,SOQUETE;TIPO CANHAO;11MM;1000V | NÃO-ESTOQUE | UN | 2019-03-12 | 2019-03-12
4580008 | CHAVE,SOQUETE;TIPO CANHAO;13MM;1000V | NÃO-ESTOQUE | UN | 2019-03-12 | 2019-03-12
4580009 | CHAVE,ANEL(ESTRELA); 8MM;ISOL 1000V | NÃO-ESTOQUE | UN | 2019-03-12 | 2019-03-12
4580010 | CHAVE,ANEL(ESTRELA); 9MM;ISOL 1000V | NÃO-ESTOQUE | UN | 2019-03-12 | 2019-03-12
4580011 | CHAVE,ANEL(ESTRELA);10MM;ISOL 1000V | NÃO-ESTOQUE | UN | 2019-03-12 | 2019-03-12
4580012 | CHAVE,ANEL(ESTRELA);11MM;ISOL 1000V | NÃO-ESTOQUE | UN | 2019-03-12 | 2019-03-12
4580013 | CHAVE,ANEL(ESTRELA);12MM;ISOL 1000V | NÃO-ESTOQUE | UN | 2019-03-12 | 2019-03-12
4580014 | CHAVE,ANEL(ESTRELA);13MM;ISOL 1000V | NÃO-ESTOQUE | UN | 2019-03-12 | 2019-03-12
4580015 | CHAVE,ANEL(ESTRELA);14MM;ISOL 1000V | NÃO-ESTOQUE | UN | 2019-03-12 | 2019-03-12
4580016 | CHAVE,ANEL(ESTRELA);15MM;ISOL 1000V | NÃO-ESTOQUE | UN | 2019-03-12 | 2019-03-12
4580017 | CHAVE,ANEL(ESTRELA);17MM;ISOL 1000V | NÃO-ESTOQUE | UN | 2019-03-12 | 2019-03-12
4580018 | CHAVE,ANEL(ESTRELA);19MM;ISOL 1000V | NÃO-ESTOQUE | UN | 2019-03-12 | 2019-03-12
4580019 | CHAVE,BOCA;10MM;ISOL 1000V | NÃO-ESTOQUE | UN | 2019-03-12 | 2019-03-12
4580020 | CHAVE,BOCA;11MM;ISOL 1000V | NÃO-ESTOQUE | UN | 2019-03-12 | 2019-03-12
4580021 | CHAVE,BOCA,12MM;ISOL 1000V | NÃO-ESTOQUE | UN | 2019-03-12 | 2019-03-12
4580022 | CHAVE,BOCA;13MM;ISOL 1000V | NÃO-ESTOQUE | UN | 2019-03-12 | 2019-03-12
4580023 | CHAVE,BOCA;14MM;ISOL 1000V | NÃO-ESTOQUE | UN | 2019-03-12 | 2019-03-12
4580024 | CHAVE,BOCA;15MM;ISOL 1000V | NÃO-ESTOQUE | UN | 2019-03-12 | 2019-03-12
4580025 | CHAVE,BOCA;16MM;ISOL 1000V | NÃO-ESTOQUE | UN | 2019-03-12 | 2019-03-12
4580026 | CHAVE,BOCA;17MM;ISOL 1000V | NÃO-ESTOQUE | UN | 2019-03-12 | 2019-03-12
4580027 | CHAVE,BOCA;19MM;ISOL 1000V | NÃO-ESTOQUE | UN | 2019-03-12 | 2019-03-12
4580028 | CHAVE,BOCA;9/16POL;ISOL 1000V;FP;4580023 | FORA DE PADRÃO | UN | 2019-03-12 | 2019-03-12
4580029 | CHAVE,FENDA SIMPLES;1/4X10POL;ISOL 1000V | NÃO-ESTOQUE | UN | 2019-03-12 | 2019-03-12
4580030 | CHAVE,FENDA SIMPLES;1/4X 5POL;ISOL 1000 | NÃO-ESTOQUE | UN | 2019-03-12 | 2019-03-12
4580031 | CHAVE,FENDA SIMPLES;1/4X 6POL;ISOL 1000 | NÃO-ESTOQUE | UN | 2019-03-12 | 2019-03-12
4580032 | CHAVE,FENDA SIMPLES;1/4X 8POL;ISOL 1000 | NÃO-ESTOQUE | UN | 2019-03-12 | 2019-03-12
4580033 | CHAVE,REGULAGEM(AJUST/INGL);12POL;1000V | NÃO-ESTOQUE | UN | 2019-03-12 | 2019-03-12
4580034 | CHAVE,FENDA CRU;PHILLIPS;1/8X6 ;1KV | NÃO-ESTOQUE | UN | 2019-03-12 | 2019-03-12
4580035 | CHAVE,FENDA CRU;PHILLIPS;3/16X4 ;1KV | NÃO-ESTOQUE | UN | 2019-03-12 | 2019-03-12
4580036 | CHAVE,FENDA CRU;PHILLIPS;3/16X5 ;1KV | NÃO-ESTOQUE | UN | 2019-03-12 | 2019-03-12
4580040 | CHAVE,FENDA CRU;PHILLIPS;1/8X1.1/2 ;1KV | NÃO-ESTOQUE | UN | 2019-03-12 | 2019-03-12
4580041 | CHAVE,FENDA CRU;PHILLIPS;3/16X1.1/2 ;1KV | NÃO-ESTOQUE | UN | 2019-03-12 | 2019-03-12
4580042 | CHAVE,FENDA CRU;PHILLIPS;3/8X1.1/2 ;1KV | NÃO-ESTOQUE | UN | 2019-03-12 | 2019-03-12
4580043 | CHAVE,TOCO FENDA;3/16X1.1/2POL;ISOL 1KV | NÃO-ESTOQUE | UN | 2019-03-12 | 2019-03-12
4580044 | FACA,DESENCAPADORA DE CABOS;ISOL 1000V | NÃO-ESTOQUE | UN | 2019-03-12 | 2019-03-12
4580045 | KIT SPRAYS;NELSON;P/PIVO; 50HA | NÃO-ESTOQUE | UN | 2019-03-12 | 2019-03-12
4580046 | KIT SPRAYS;NELSON;P/PIVO;100HA | NÃO-ESTOQUE | UN | 2019-03-12 | 2019-03-12
4580047 | CONJ,MOTOBOMBA; 60CV | NÃO-ESTOQUE | UN | 2019-03-12 | 2019-03-12
4580048 | CONJ,MOTOBOMBA;175CV | NÃO-ESTOQUE | UN | 2019-03-12 | 2019-03-12
4580049 | CHAVE DE PARTIDA;Y/T; 60CV | NÃO-ESTOQUE | UN | 2019-03-12 | 2019-03-12
4580050 | CHAVE DE PARTIDA;Y/T;175CV | NÃO-ESTOQUE | UN | 2019-03-12 | 2019-03-12
4581418 | CAPACETE,MOT;C/VISEIRA;BRANCO;N.62;EMS10 | NÃO-ESTOQUE | UN | 2019-03-12 | 2019-03-12
4582816 | PLACA,CHAPA GALV;4,00X3,00M;MOLD MADEIRA | NÃO-ESTOQUE | UN | 2019-03-12 | 2019-03-12
4582817 | PLACA,CHAPA GALV;3,00X2,00M;MOLD MADEIRA | NÃO-ESTOQUE | UN | 2019-03-12 | 2019-03-12
4582818 | PLACA,CHAPA GALV,1,50X1,00M,MOLD MADEIRA | NÃO-ESTOQUE | UN | 2019-03-12 | 2019-03-12
4583289 | PLACA,SINALIZACAO;EXTINTOR CO2;EMS40 | NÃO-ESTOQUE | UN | 2019-03-12 | 2019-03-12
4583291 | PLACA,SINALIZACAO;EXTINTOR PO QUIM;EMS40 | NÃO-ESTOQUE | UN | 2019-03-12 | 2019-03-12
4583292 | PLACA,SINALIZACAO;EXTINTOR AGUA;EMS40 | NÃO-ESTOQUE | UN | 2019-03-12 | 2019-03-12
4584167 | PLACA,ADVERT;ENCONTRO DE ALIM;EMS38 | NÃO-ESTOQUE | UN | 2019-03-12 | 2019-03-12
4585492 | TRAFO,POT;72,5-15KV; 5MVA;S/C;FP | FORA DE PADRÃO | UN | 2019-03-12 | 2019-03-12
4585781 | TRAFO,POT;72,5-15KV;2,5MVA;S/C;FP | FORA DE PADRÃO | UN | 2019-03-12 | 2019-03-12
4586281 | CINTO,SEG,MOD.PARAQUEDISTA,KIT EPI,EMS34 | NÃO-ESTOQUE | UN | 2019-03-12 | 2019-03-12
4586577 | LAMPADA,FLUORES,COMPAC,15/16W,840,PROCEL | ESTOQUE | UN | 2019-03-12 | 2019-03-12
4586578 | LAMPADA,FLUORESCENTE,COMPACTA,20W,PROCEL | NÃO-ESTOQUE | UN | 2019-03-12 | 2019-03-12
4587667 | TRAFO,POT,RECUP,72,5-15KV,5/6,25MVA,S/C | NÃO-ESTOQUE | UN | 2019-03-12 | 2019-03-12
4588317 | MODULO,MED,1F;CORTE/RELIG;240VAC;15-100A | ESTOQUE | UN | 2019-03-12 | 2019-03-12
4588318 | MODULO,CONTR;CORTE/RELIG;240V;60HZ,FPM | FORA DE PADRÃO | UN | 2019-03-12 | 2019-03-12
4588319 | DISPLAY,PLC;240VAC;60HZ | NÃO-ESTOQUE | UN | 2019-03-12 | 2019-03-12
4589472 | MICRO: RACK | NÃO-ESTOQUE | UN | 2019-03-12 | 2019-03-12
4589474 | MICRO: UNIDADE BIBLIOT FITA COMPAQ TL891 | NÃO-ESTOQUE | UN | 2019-03-12 | 2019-03-12
4589486 | RÁDIO TRK MDX | NÃO-ESTOQUE | UN | 2019-03-12 | 2019-03-12
4589487 | RÁDIO AUTEL RTR 80 | NÃO-ESTOQUE | UN | 2019-03-12 | 2019-03-12
4589488 | RÁDIO ERICSSON - MODELO PM82EN | NÃO-ESTOQUE | UN | 2019-03-12 | 2019-03-12
4589490 | CAIXA MODEM TRANSCEND | NÃO-ESTOQUE | UN | 2019-03-12 | 2019-03-12
4589501 | CONVERSOR 64K | NÃO-ESTOQUE | UN | 2019-03-12 | 2019-03-12
4589787 | COLETE DE SINALIZAÇÃO TIPO X REFLETIV;FP | FORA DE PADRÃO | UN | 2019-03-12 | 2019-03-12
4590661 | SELO,NIFTY LOK 1/16;METAL;AMARELO;BROOKS | NÃO-ESTOQUE | UN | 2019-03-12 | 2019-03-12
4591092 | CALCA;TECIDO ANTI-CHAMA;N:36;EMS-59 | FORA DE PADRÃO | UN | 2019-03-12 | 2019-03-12
4591093 | CALCA;TECIDO ANTI-CHAMA;N:38; BLOQUEADO | FORA DE PADRÃO | UN | 2019-03-12 | 2019-03-12
4591094 | CALCA;TECIDO ANTI-CHAMA;N:40;EMS-59 | FORA DE PADRÃO | UN | 2019-03-12 | 2019-03-12
4591095 | CALCA,TECIDO ANTI-CHAMA,N:42,BLOQUEADO | FORA DE PADRÃO | UN | 2019-03-12 | 2019-03-12
4591096 | CALCA,TECIDO ANTI-CHAMA,N:44, BLOQUEADO | FORA DE PADRÃO | UN | 2019-03-12 | 2019-03-12
4591097 | CALCA;TECIDO ANTI-CHAMA;N:46; BLOQUEADO | FORA DE PADRÃO | UN | 2019-03-12 | 2019-03-12
4591098 | CALCA,TECIDO ANTI-CHAMA,N:48,BLOQUEADO | FORA DE PADRÃO | UN | 2019-03-12 | 2019-03-12
4591099 | CALCA;TECIDO ANTI-CHAMA;N:50;BLOQUEADO | FORA DE PADRÃO | UN | 2019-03-12 | 2019-03-12
4591100 | CALCA,TECIDO ANTI-CHAMA,N:52-BLOQUEADO | FORA DE PADRÃO | UN | 2019-03-12 | 2019-03-12
4591101 | CALCA,TECIDO ANTI-CHAMA,N:54,EMS-59;FP | FORA DE PADRÃO | UN | 2019-03-12 | 2019-03-12
4591102 | CAMISA,MANGA LONGA;ANTI-CH;N:1;EMS60;FP | FORA DE PADRÃO | UN | 2019-03-12 | 2019-03-12
4591103 | CAMISA,MANGA LONGA;ANTI-CH;N:2;EMS60;FP | FORA DE PADRÃO | UN | 2019-03-12 | 2019-03-12
4591104 | CAMISA,MANGA LONGA;ANTI-CH;N:3;EMS60;FP | FORA DE PADRÃO | UN | 2019-03-12 | 2019-03-12
4591105 | CAMISA,MANGA LONGA,ANTI-CH,N.4,EMS60,FP | FORA DE PADRÃO | UN | 2019-03-12 | 2019-03-12
4591106 | CAMISA,MANGA LONGA,ANTI-CH,N:5,EMS60,FP | FORA DE PADRÃO | UN | 2019-03-12 | 2019-03-12
4591107 | CAMISA,MANGA LONGA,ANTI-CH,N:6,EMS60,FP | FORA DE PADRÃO | UN | 2019-03-12 | 2019-03-12
4591467 | BORNE SINDAL 25 MM² | NÃO-ESTOQUE | PEÇ | 2019-03-12 | 2019-03-12
4591821 | Terminal 25mm | NÃO-ESTOQUE | PEÇ | 2019-03-12 | 2019-03-12
4591844 | LUMIN,ALTA EFIC;1X16W | NÃO-ESTOQUE | UN | 2019-03-12 | 2019-03-12
4591845 | LUMIN,ALTA EFIC;2X16W | NÃO-ESTOQUE | UN | 2019-03-12 | 2019-03-12
4591846 | LUMIN,ALTA EFIC;1X32W | NÃO-ESTOQUE | UN | 2019-03-12 | 2019-03-12
4591847 | LUMIN,ALTA EFIC;2X32W | NÃO-ESTOQUE | UN | 2019-03-12 | 2019-03-12
4591848 | LUMIN,ALTA EFIC;4X32W | NÃO-ESTOQUE | UN | 2019-03-12 | 2019-03-12
4594544 | SACOLA,PROT;LONA 10;VARA TELES;6EL;EMS47 | NÃO-ESTOQUE | UN | 2019-03-12 | 2019-03-12
4608191 | CAPACETE,MOT;C/VISEIRA;BRANCO;N.64;EMS10 | NÃO-ESTOQUE | UN | 2019-03-12 | 2019-03-12
4609271 | TALABARTE,CINTO PARAQUED;KIT EPI;EMS34 | NÃO-ESTOQUE | UN | 2019-03-12 | 2019-03-12
4609272 | TRAVA-QUEDAS;PARA CORDA;KIT EPI;EMS-34 | NÃO-ESTOQUE | UN | 2019-03-12 | 2019-03-12
4609273 | CORDA,POLIAM TRANÇAD;22KN;12MM;24M;FP | FORA DE PADRÃO | UN | 2019-03-12 | 2019-03-12
4609410 | DISPOSITIVO,ANTIQUEDA,CARTUCHO BLOQUEADO | FORA DE PADRÃO | UN | 2019-03-12 | 2019-03-12
4610062 | Hardware informático: grandes computador | NÃO-ESTOQUE | CDA | 2019-03-12 | 2019-03-12
4610371 | Outros equipamentos informáticos e de te | NÃO-ESTOQUE | DIA | 2019-03-12 | 2019-03-12
4610951 | SELO,CADEADO;MED GR.A;LIMA-200 | NÃO-ESTOQUE | UN | 2019-03-12 | 2019-03-12
4610952 | SELO,SEMI-BAR/CAD,GR.A,VERDE-500,D19044 | ESTOQUE | UN | 2019-03-12 | 2019-03-12
4612621 | SELO,SEG;POLIC;ROSA;LACRE CONCENTR DAT | NÃO-ESTOQUE | UN | 2019-03-12 | 2019-03-12
4612666 | ENVELOPE,MED 1F,SLR31,314X408MM,POLIET | ESTOQUE | UN | 2019-03-12 | 2019-03-12
4612667 | ENVELOPE,MED 3F;SLR39;405X484MM;POLIET | ESTOQUE | UN | 2019-03-12 | 2019-03-12
4612724 | Ratón-MOUSE OPTICO S/F | NÃO-ESTOQUE | PEÇ | 2019-03-12 | 2019-03-12
4612725 | Teclados-TECLADO, MICRO | NÃO-ESTOQUE | PEÇ | 2019-03-12 | 2019-03-12
4615363 | Produtos alimentícios e bebidas | NÃO-ESTOQUE | CDA | 2019-03-12 | 2019-03-12
4615962 | CARREGADOR P/ COLETOR DADOS FAT IMEDIATO | NÃO-ESTOQUE | PEÇ | 2019-03-12 | 2019-03-12
4616343 | MANGA,BOR,TIP.I/II,C2,17000V,TAM.R,EMS25 | NÃO-ESTOQUE | PAR | 2019-03-12 | 2019-03-12
4622585 | CALCA,JEANS;ANTI-CHAMA;N:36;EMS-63 | NÃO-ESTOQUE | UN | 2019-03-12 | 2019-03-12
4622586 | CALCA,JEANS;ANTI-CHAMA;N:38;EMS-63 | NÃO-ESTOQUE | UN | 2019-03-12 | 2019-03-12
4622587 | CALCA,JEANS;ANTI-CHAMA;N:40;EMS-63 | NÃO-ESTOQUE | UN | 2019-03-12 | 2019-03-12
4622588 | CALCA,JEANS;ANTI-CHAMA;N:42;EMS-63 | NÃO-ESTOQUE | UN | 2019-03-12 | 2019-03-12
4622589 | CALCA,JEANS,ANTI-CHAMA,N:44,EMS-63 | NÃO-ESTOQUE | UN | 2019-03-12 | 2019-03-12
4622590 | CALCA,JEANS,ANTI-CHAMA,N:46,EMS-63 | NÃO-ESTOQUE | UN | 2019-03-12 | 2019-03-12
4622591 | CALCA,JEANS;ANTI-CHAMA;N:48;EMS-63 | NÃO-ESTOQUE | UN | 2019-03-12 | 2019-03-12
4622592 | CALCA,JEANS,ANTI-CHAMA,N:50,EMS-63 | NÃO-ESTOQUE | UN | 2019-03-12 | 2019-03-12
4622593 | CALCA,JEANS,ANTI-CHAMA,N:52,EMS-63 | NÃO-ESTOQUE | UN | 2019-03-12 | 2019-03-12
4622594 | CALCA,JEANS,ANTI-CHAMA,N.54,EMS-63 | NÃO-ESTOQUE | UN | 2019-03-12 | 2019-03-12
4622595 | CAMISA,BEGE;MAN LONG;ANTI-CH;N1;EMS64 | NÃO-ESTOQUE | UN | 2019-03-12 | 2019-03-12
4622596 | CAMISA,BEGE,MAN LONG,ANTI-CH,N2,EMS64 | NÃO-ESTOQUE | UN | 2019-03-12 | 2019-03-12
4622597 | CAMISA,BEGE,MAN LONG,ANTI-CH,N3,EMS64 | NÃO-ESTOQUE | UN | 2019-03-12 | 2019-03-12
4622598 | CAMISA,BEGE;MAN LONG;ANTI-CH;N4;EMS64 | NÃO-ESTOQUE | UN | 2019-03-12 | 2019-03-12
4622599 | CAMISA,BEGE;MAN LONG;ANTI-CH;N5;EMS64 | NÃO-ESTOQUE | UN | 2019-03-12 | 2019-03-12
4622600 | CAMISA,BEGE;MAN LONG;ANTI-CH;N6;EMS64 | NÃO-ESTOQUE | UN | 2019-03-12 | 2019-03-12
4622601 | CALCA,JEANS;ANTI-CHAMA;N:56;EMS-63 | NÃO-ESTOQUE | UN | 2019-03-12 | 2019-03-12
4625122 | CONJ,IMPERM,VENT,CONTRA CHUVA,N.M,EMS50 | NÃO-ESTOQUE | UN | 2019-03-12 | 2019-03-12
4625123 | CONJ,IMPERM;VENT;CONTRA CHUVA;N.G;EMS50 | NÃO-ESTOQUE | UN | 2019-03-12 | 2019-03-12
4625226 | CORDA,POLIAM TRANCAD,22KN,12MM,30M,EMS34 | NÃO-ESTOQUE | UN | 2019-03-12 | 2019-03-12
4625227 | MOSQUETÃO,OVAL;AÇO;DUP TRAVA;22KN;EMS34 | NÃO-ESTOQUE | UN | 2019-03-12 | 2019-03-12
4625228 | CINTA,ANCORAGEM;POLIESTER; 550MM;EMS34 | NÃO-ESTOQUE | UN | 2019-03-12 | 2019-03-12
4625229 | BOLSA,KIT EPC01;LONA VERDE;TÉCNICA;EMS34 | NÃO-ESTOQUE | UN | 2019-03-12 | 2019-03-12
4625230 | CINTA,ANCORAGEM;POLIESTER;2000MM;EMS34 | NÃO-ESTOQUE | UN | 2019-03-12 | 2019-03-12
4625265 | BOLSA,KIT EPI;LONA;AZUL;EMS34 | NÃO-ESTOQUE | UN | 2019-03-12 | 2019-03-12
4625275 | NOTEBOOK,ACER,RAM 2GB,HD 160GB,TELA 14,1 | NÃO-ESTOQUE | UN | 2019-03-12 | 2019-03-12
4625279 | KIT EPI,TRAB ALTURA,COMERC/TECNICA,EMS34 | NÃO-ESTOQUE | UN | 2019-03-12 | 2019-03-12
4625284 | FONTE CHAVEADA 1,5A 12V-PROJ CAM VIDEO | NÃO-ESTOQUE | PEÇ | 2019-03-12 | 2019-03-12
4625291 | FREIO OITO;LIGA AL ANONIZADO;30KN;EMS34 | NÃO-ESTOQUE | UN | 2019-03-12 | 2019-03-12
4625292 | CABEÇOTE,ADAPTADOR;ABRIR CHAVE/ICC;EMS34 | NÃO-ESTOQUE | UN | 2019-03-12 | 2019-03-12
4625293 | DISPOSITIVO,ANCORAG;TUBO PVC;25MM;EMS34 | NÃO-ESTOQUE | UN | 2019-03-12 | 2019-03-12
4625294 | AGULHÃO,AÇO;DIAM:11MM;COMP:510MM;EMS34 | NÃO-ESTOQUE | UN | 2019-03-12 | 2019-03-12
4625295 | BOLSA,KIT EPC02;LONA VERDE;COMERC;EMS34 | NÃO-ESTOQUE | UN | 2019-03-12 | 2019-03-12
4625341 | KIT EPC01,TRAB ALTURA,AREA TECNICA,EMS34 | NÃO-ESTOQUE | UN | 2019-03-12 | 2019-03-12
4625342 | KIT EPC02;TRAB ALTURA;ÁREA COMERC;EMS34 | NÃO-ESTOQUE | UN | 2019-03-12 | 2019-03-12
4625401 | ILHA,ESPECIAL,3 MESAS,MDP 25MM,CINZA | NÃO-ESTOQUE | UN | 2019-03-12 | 2019-03-12
4625402 | APOIO,PÉS;3 REGUL;METALON 50X30MM | NÃO-ESTOQUE | UN | 2019-03-12 | 2019-03-12
4625403 | ARMÁRIO,MÉDIO,PORTAS BAIXAS,TAMPO LAT | NÃO-ESTOQUE | UN | 2019-03-12 | 2019-03-12
4625404 | ARMÁRIO,ESPECIAL,ALTO,10 PORTAS,1,80M | NÃO-ESTOQUE | UN | 2019-03-12 | 2019-03-12
4625405 | ARMÁRIO,ALTO,FECH,2 PORTA,1800X900X450MM | NÃO-ESTOQUE | UN | 2019-03-12 | 2019-03-12
4625406 | CADEIRA,EXEC,FIXA,C/BRACO,LOMBAR,P/ATEND | NÃO-ESTOQUE | UN | 2019-03-12 | 2019-03-12
4625407 | CADEIRA,FIXA,S/BRAÇO,P/ATENDIMENTO | NÃO-ESTOQUE | UN | 2019-03-12 | 2019-03-12
4625408 | MESA,TAMPO INTEIRIÇO,MAD,AGLOM,1,4X1,6M | NÃO-ESTOQUE | UN | 2019-03-12 | 2019-03-12
4625409 | CADEIRA,DIRETOR,P/GERENTE,LOMBAR,C/BRACO | NÃO-ESTOQUE | UN | 2019-03-12 | 2019-03-12
4625410 | LONGARINA,3 LUG,EM POLIPROPILENO,LARANJA | NÃO-ESTOQUE | UN | 2019-03-12 | 2019-03-12
4625411 | SOFÁ,2 LUG;LARANJA;ESPAÇO CLIENTE | NÃO-ESTOQUE | UN | 2019-03-12 | 2019-03-12
4625456 | BUCHA,PASSAGEM; INT/EXT;15KV;400A;CPLUS | NÃO-ESTOQUE | UN | 2019-03-12 | 2019-03-12
4625461 | CHAPA,BUCHA PASSAG;EXT;1600X600MM;CPLUS | NÃO-ESTOQUE | UN | 2019-03-12 | 2019-03-12
4625462 | CONECTOR,HASTE ATERRAMENTO 5/8 ;CPLUS | NÃO-ESTOQUE | UN | 2019-03-12 | 2019-03-12
4625463 | PORTA,METÁLICA;1,14X2,17M;CPLUS | NÃO-ESTOQUE | UN | 2019-03-12 | 2019-03-12
4625464 | PUNHO,MANOBRA;ADAPT;CH SIMULT;TRIP;CPLUS | NÃO-ESTOQUE | UN | 2019-03-12 | 2019-03-12
4625465 | SEC,TRIP;15KV;400A;COMANDO SUMULT;CPLUS | NÃO-ESTOQUE | UN | 2019-03-12 | 2019-03-12
4625469 | TELA, PROTEÇÃO;P/DISJ;1,70X2,00M;CPLUS | NÃO-ESTOQUE | UN | 2019-03-12 | 2019-03-12
4625470 | TELA,VENTILAÇÃO;1,00X0,50M;CPLUS | NÃO-ESTOQUE | UN | 2019-03-12 | 2019-03-12
4625472 | VERGALHÃO,COBRE REDONDO;3/8 ;CPLUS | NÃO-ESTOQUE | UN | 2019-03-12 | 2019-03-12
4625979 | VERGALHÃO,COBRE REDONDO;1/4 ;CPLUS | NÃO-ESTOQUE | UN | 2019-03-12 | 2019-03-12
4625980 | VERGALHÃO,COBRE REDONDO;1/2 ;CPLUS | NÃO-ESTOQUE | UN | 2019-03-12 | 2019-03-12
4625981 | EQUIP WMS;COLETOR RF | NÃO-ESTOQUE | UN | 2019-03-12 | 2019-03-12
4625986 | EQUIP WMS;BATERIA,COLETOR RF | NÃO-ESTOQUE | UN | 2019-03-12 | 2019-03-12
4625990 | EQUIP WMS;CARREGADOR,BATERIA RF | NÃO-ESTOQUE | UN | 2019-03-12 | 2019-03-12
4625994 | EQUIP WMS;PONTO,ACESSO;PARA ANTENA RF | NÃO-ESTOQUE | UN | 2019-03-12 | 2019-03-12
4625996 | EQUIP WMS;IMPRESSORA,ETIQUETAS CB | NÃO-ESTOQUE | UN | 2019-03-12 | 2019-03-12
4625997 | EQUIP WMS;ANTENA RF | NÃO-ESTOQUE | UN | 2019-03-12 | 2019-03-12
4626109 | SEC,TRIP;15KV;100A;ABERT.S/CARG;PF;CPLUS | NÃO-ESTOQUE | UN | 2019-03-12 | 2019-03-12
4626843 | FAIXA,SINALIZ,REFLET,CAPACET,MOTOC,EMS60 | NÃO-ESTOQUE | UN | 2019-03-12 | 2019-03-12
4626844 | FAIXA,SINALIZ;REFLET;BAU;MOTOC;EMS60 | NÃO-ESTOQUE | UN | 2019-03-12 | 2019-03-12
4627038 | COLETE,REFLETIVO;P/MOTOCICL;TAM.M;EMS60 | NÃO-ESTOQUE | UN | 2019-03-12 | 2019-03-12
4627039 | COLETE,REFLETIVO;P/MOTOCICL;TAM.G;EMS60 | NÃO-ESTOQUE | UN | 2019-03-12 | 2019-03-12
4627040 | COLETE,REFLETIVO;P/MOTOCICL;TAM.GG;EMS60 | NÃO-ESTOQUE | UN | 2019-03-12 | 2019-03-12
4627061 | COLETE,REFLETIVO;P/MOTOCICL;TAM.P;EMS60 | NÃO-ESTOQUE | UN | 2019-03-12 | 2019-03-12
4627071 | COLETE,REFLETIVO;P/MOTOCICL;TAM.XG;EMS60 | NÃO-ESTOQUE | UN | 2019-03-12 | 2019-03-12
4627369 | EQUIP WMS;FONTE,ALIM;48 VDC;PT ACESSO | NÃO-ESTOQUE | UN | 2019-03-12 | 2019-03-12
4627370 | EQUIP WMS;CABO,ADAPTADOR;P/AP 5131 | NÃO-ESTOQUE | UN | 2019-03-12 | 2019-03-12
4627518 | PROJETOR, MÍDIA EPSON OU SIMILAR | NÃO-ESTOQUE | UN | 2019-03-12 | 2019-03-12
4627519 | SUPORTE,PROJETOR EPSON OU SIMILAR | NÃO-ESTOQUE | UN | 2019-03-12 | 2019-03-12
4627520 | TELA,PROJECAO MIDIA MANUAL,FIXA NO TETO | NÃO-ESTOQUE | UN | 2019-03-12 | 2019-03-12
4627531 | SOM,ESTEREO,500W,SAIDA PARA DVD | NÃO-ESTOQUE | UN | 2019-03-12 | 2019-03-12
4627532 | EQUIPAMENTO,VIDEO CONFERENCIA | NÃO-ESTOQUE | UN | 2019-03-12 | 2019-03-12
4627533 | Televisiones-TELEVISOR,LCD,32 POLEGADAS | NÃO-ESTOQUE | UN | 2019-03-12 | 2019-03-12
4628174 | APARELHO DE DVD | NÃO-ESTOQUE | UN | 2019-03-12 | 2019-03-12
4628334 | TERMINAL,CONCÊNTRICO;ANGULAR;3/8 ;CPLUS | NÃO-ESTOQUE | UN | 2019-03-12 | 2019-03-12
4628335 | TERMINAL,CONCÊNTRICO;LATERAL;3/8 ;CPLUS | NÃO-ESTOQUE | UN | 2019-03-12 | 2019-03-12
4628336 | TERMINAL,CONCÊNTRICO;DERIVAÇÃO;3/8 ;CPLU | NÃO-ESTOQUE | UN | 2019-03-12 | 2019-03-12
4628337 | TERMINAL,CONCÊNTRICO;UNIÃO;3/8 ;CPLUS | NÃO-ESTOQUE | UN | 2019-03-12 | 2019-03-12
4628338 | TERMINAL,PRESSÃO;CABO 35MM2;CPLUS | NÃO-ESTOQUE | UN | 2019-03-12 | 2019-03-12
4628672 | DETETOR,CONTATO,AT,25-75KV,SON/LUM,EMS52 | NÃO-ESTOQUE | UN | 2019-03-12 | 2019-03-12
4628673 | DETETOR,CONTATO,BT,50-600V,SON/LUM,EMS61 | NÃO-ESTOQUE | UN | 2019-03-12 | 2019-03-12
4628674 | DETETOR,CONTATO,MT,5-15KV,SON/LUM,EMS41 | NÃO-ESTOQUE | UN | 2019-03-12 | 2019-03-12
4629206 | LAMPADA,FLUORESCENTE;TUBULAR;40W;CPLUS | NÃO-ESTOQUE | UN | 2019-03-12 | 2019-03-12
4629207 | LUMINARIA,SIMPLES;2X40W;CPLUS | NÃO-ESTOQUE | UN | 2019-03-12 | 2019-03-12
4629208 | REATOR,ELETRONICO;DUPLO;2X40W;220V;CPLUS | NÃO-ESTOQUE | UN | 2019-03-12 | 2019-03-12
4629209 | SOQUETE,ANTIVIBRAT;LAMP FLUOR TUB;CPLUS | NÃO-ESTOQUE | UN | 2019-03-12 | 2019-03-12
4629210 | TERMINAL,CONCÊNTRICO;CENTRAL;3/8 ;CPLUS | NÃO-ESTOQUE | UN | 2019-03-12 | 2019-03-12
4629211 | TERMINAL,PRESSÃO;CABO 25MM2;CPLUS | NÃO-ESTOQUE | UN | 2019-03-12 | 2019-03-12
4629212 | TOMADA,250V;15A;2P+T UNIVERSAL;CPLUS | NÃO-ESTOQUE | UN | 2019-03-12 | 2019-03-12
4630240 | CONJ,IMPERM,VENT,CONTRA CHUVA,N.GG,EMS50 | NÃO-ESTOQUE | UN | 2019-03-12 | 2019-03-12
4630296 | QUADRO,MED-SE;8MED;2X3TP;S/MED/GTW;ET18 | NÃO-ESTOQUE | UN | 2019-03-12 | 2019-03-12
4630297 | QUADRO,MED-SE;4MED;1X3TP;S/MED/GTW;ET18 | NÃO-ESTOQUE | UN | 2019-03-12 | 2019-03-12
4630351 | CONJ,IMPERM,VENT,CONTRA CHUVA,N.XG,EMS50 | NÃO-ESTOQUE | UN | 2019-03-12 | 2019-03-12
4630364 | PLACA,SINALIZACAO;50CM;CANO GALVANIZADO | NÃO-ESTOQUE | UN | 2019-03-12 | 2019-03-12
4630365 | PLACA,SINALIZACAO;60X40CM;CANO GALVANIZ | NÃO-ESTOQUE | UN | 2019-03-12 | 2019-03-12
4630999 | CINTA,ANCORAGEM;POLIESTER;1500MM;EMS34 | NÃO-ESTOQUE | UN | 2019-03-12 | 2019-03-12
4631000 | CORDA,LINHA DE VIDA;60M;EMS34 | NÃO-ESTOQUE | M | 2019-03-12 | 2019-03-12
4631364 | MESA,ESTACAO DE TRABALHO,1,80X1,35M | NÃO-ESTOQUE | UN | 2019-03-12 | 2019-03-12
4631365 | GAVETEIRO,ESPECIAL,2 GAVETAS,1GAVETÃO | NÃO-ESTOQUE | UN | 2019-03-12 | 2019-03-12
4631367 | SUPERVISOR,REMOTO,P/CHAVES DE ENCONTRO-2 | NÃO-ESTOQUE | UN | 2019-03-12 | 2019-03-12
4631368 | SUPERVISOR,REMOTO;P/RELIGADORES-2 | NÃO-ESTOQUE | UN | 2019-03-12 | 2019-03-12
4631369 | MONITOR REMOTO DE RAMAL D143.10.0 | NÃO-ESTOQUE | UN | 2019-03-12 | 2019-03-12
4631407 | BLOQUEADOR,CHAVE FUS;SECCION;EMS66 | NÃO-ESTOQUE | UN | 2019-03-12 | 2019-03-12
4631562 | NOTEBOOK HP,6530B,2GB,CORE2DUO,250GB,14P | NÃO-ESTOQUE | PEÇ | 2019-03-12 | 2019-03-12
4631563 | COMPUTADOR DESKTOP HP,2GB,CORE2DUO,250 | NÃO-ESTOQUE | PEÇ | 2019-03-12 | 2019-03-12
4631564 | NOTEBOOK HP,2GB,CORE2DUO,120GB,12P | NÃO-ESTOQUE | PEÇ | 2019-03-12 | 2019-03-12
4631565 | Pantalla-MONITOR LCD 17 POL | NÃO-ESTOQUE | PEÇ | 2019-03-12 | 2019-03-12
4631688 | CONJ,IMPERM,MOTOCICLISTA,TAM:M,EMS49 | NÃO-ESTOQUE | UN | 2019-03-12 | 2019-03-12
4631689 | CONJ,IMPERM,MOTOCICLISTA,TAM:G,EMS49 | NÃO-ESTOQUE | UN | 2019-03-12 | 2019-03-12
4631690 | CONJ,IMPERM,MOTOCICLISTA,TAM:GG,EMS49 | NÃO-ESTOQUE | UN | 2019-03-12 | 2019-03-12
4631898 | MED,ELET,220/380V,1000A,S/ALIC,SAGA 4500 | NÃO-ESTOQUE | UN | 2019-03-12 | 2019-03-12
4631998 | OCULOS,SEG,LENTE AMARELA,EMS35 | NÃO-ESTOQUE | PAR | 2019-03-12 | 2019-03-12
4631999 | VARA,MANOBRA,SECC,N.ELEM 5X38-1x32,EMS17 | NÃO-ESTOQUE | UN | 2019-03-12 | 2019-03-12
4632010 | OCULOS,SEG,SOBREPOR,LENTE AMARELA,EMS33 | NÃO-ESTOQUE | PAR | 2019-03-12 | 2019-03-12
4632032 | OCULOS DE PROTEÇAO SOBREPOR TRANSPARENTE | NÃO-ESTOQUE | PAR | 2019-03-12 | 2019-03-12
4632033 | OCULOS DE SEG C/ PROTEÇAO LATERAL TRANSP | NÃO-ESTOQUE | PAR | 2019-03-12 | 2019-03-12
4632043 | SELO,SEG,MET,AZUL,NIFTY LOK,20CM,GRUPO A | NÃO-ESTOQUE | UN | 2019-03-12 | 2019-03-12
4632135 | Placas-PLACA,FONTE CA,PARA F6,FPM | FORA DE PADRÃO | UN | 2019-03-12 | 2019-03-12
4632136 | PLACA,INTERFACE;RIF;F6;FPM | FORA DE PADRÃO | UN | 2019-03-12 | 2019-03-12
4632137 | PLACA,ATUADOR ACT II C;DC NOVA;FPM | FORA DE PADRÃO | UN | 2019-03-12 | 2019-03-12
4632138 | RELE F6,POLE MOUNT S/I-O,S/COM,S/CX,FPM | FORA DE PADRÃO | UN | 2019-03-12 | 2019-03-12
4632176 | RELOGIO,XTM FLIP;232/485;RELE S/B.LIGHT | NÃO-ESTOQUE | UN | 2019-03-12 | 2019-03-12
4632177 | LICENÇA,USO SOFTWARE;RELOGIO XTMFLIP | NÃO-ESTOQUE | UN | 2019-03-12 | 2019-03-12
4632178 | LEITOR,APROXIMIDADE;AP20;RELOGIO XTMFLIP | NÃO-ESTOQUE | UN | 2019-03-12 | 2019-03-12
4632179 | CONVERSOR,JAM CONNECT | NÃO-ESTOQUE | UN | 2019-03-12 | 2019-03-12
4632180 | LICENÇA,USO JAM CONNECT | NÃO-ESTOQUE | UN | 2019-03-12 | 2019-03-12
4632201 | SERVIÇO,INSTALAÇÃO;LÓGICA DO RELOGIO | NÃO-ESTOQUE | UN | 2019-03-12 | 2019-03-12
4632540 | ALICATE,TERRÔMETRO;DIGIT;EM5248;MEGABRAS | NÃO-ESTOQUE | UN | 2019-03-12 | 2019-03-12
4632784 | AMPERÍMETRO,LCD;3 DÍGITOS;36KV;400A | NÃO-ESTOQUE | UN | 2019-03-12 | 2019-03-12
4632785 | LAMINA,DESLIG,CH FUS,15KV,300A,D19806 | NÃO-ESTOQUE | UN | 2019-03-12 | 2019-03-12
4633157 | GELADEIRA,CONSUL;COMPACTO;80L;CRC08A | NÃO-ESTOQUE | UN | 2019-03-12 | 2019-03-12
4633158 | GELADEIRA,CONSUL;COMPACTO;120L;CRC12A | NÃO-ESTOQUE | UN | 2019-03-12 | 2019-03-12
4633159 | GELADEIRA,CONSUL;280L;DEGEL MAN;CRC28EB | NÃO-ESTOQUE | UN | 2019-03-12 | 2019-03-12
4633160 | GELADEIRA,CONSUL;280L;DISPENSER;CRC28BB | NÃO-ESTOQUE | UN | 2019-03-12 | 2019-03-12
4633171 | GELADEIRA,CONSUL;280L;DEGELO SECO;CRA30E | NÃO-ESTOQUE | UN | 2019-03-12 | 2019-03-12
4633172 | GELADEIRA,CONSUL;F.FREE;360L;CRB36AB | NÃO-ESTOQUE | UN | 2019-03-12 | 2019-03-12
4633173 | GELADEIRA,CONSUL;F.FREE;360L;DIS;CRG36A | NÃO-ESTOQUE | UN | 2019-03-12 | 2019-03-12
4633174 | GELADEIRA,CONSUL;BIPLEX;360L;CRD36FB | NÃO-ESTOQUE | UN | 2019-03-12 | 2019-03-12
4633176 | GELADEIRA,CONSUL;F.FREE;390L;CRB39AB | NÃO-ESTOQUE | UN | 2019-03-12 | 2019-03-12
4633215 | GELADEIRA,CONSUL;BIPLEX;480L;CRD48EB | NÃO-ESTOQUE | UN | 2019-03-12 | 2019-03-12
4633216 | GELADEIRA,CONSUL;F.FREE;330L;CRM33DB | NÃO-ESTOQUE | UN | 2019-03-12 | 2019-03-12
4633217 | GELADEIRA,CONSUL;F.FREE;340L;AQU;CRM34FB | NÃO-ESTOQUE | UN | 2019-03-12 | 2019-03-12
4633219 | GELADEIRA,CONSUL;F.FREE;450L;CRM45AB | NÃO-ESTOQUE | UN | 2019-03-12 | 2019-03-12
4633220 | GELADEIRA,CONSUL;F.FREE;402L;AQU;CRM47FB | NÃO-ESTOQUE | UN | 2019-03-12 | 2019-03-12
4633231 | GELADEIRA,CONSUL;F.FREE;490L;CRM49AB | NÃO-ESTOQUE | UN | 2019-03-12 | 2019-03-12
4633232 | GELADEIRA,ESMALTEC;BRANCO;307L;ER36D | NÃO-ESTOQUE | UN | 2019-03-12 | 2019-03-12
4633233 | GELADEIRA,ESMALTEC;BRANCO;301L;ER34 | NÃO-ESTOQUE | UN | 2019-03-12 | 2019-03-12
4633234 | GELADEIRA,ESMALTEC,BRANCO,280L,ER31 | NÃO-ESTOQUE | UN | 2019-03-12 | 2019-03-12
4633236 | GELADEIRA,ESMALTEC;BRANCO;276L;ER32D | NÃO-ESTOQUE | UN | 2019-03-12 | 2019-03-12
4633237 | GELAGUA,ESMALTEC,MESA,BRANCO,EGM30A | NÃO-ESTOQUE | UN | 2019-03-12 | 2019-03-12
4633239 | GELAGUA,ESMALTEC;MESA;ESTILO;EGM30B-2 | NÃO-ESTOQUE | UN | 2019-03-12 | 2019-03-12
4633241 | GELAGUA,ESMALTEC;COLUNA;BRANCO;EGC35B-2 | NÃO-ESTOQUE | UN | 2019-03-12 | 2019-03-12
4633242 | "GELAGUA,ESMALTEC;COLUNA;ESTILO;EGC35B" | NÃO-ESTOQUE | UN | 2019-03-12 | 2019-03-12
4633244 | GELAGUA,ESMALTEC;COLUNA;INOX;EGC35B | NÃO-ESTOQUE | UN | 2019-03-12 | 2019-03-12
4633245 | GELADEIRA,ESMALTEC,INOX,360L,ER36D | NÃO-ESTOQUE | UN | 2019-03-12 | 2019-03-12
4633246 | FREEZER,CONSUL;HORIZ;220L;1 TAMPA;CHA22C | NÃO-ESTOQUE | UN | 2019-03-12 | 2019-03-12
4633249 | FREEZER,CONSUL;HORIZ;420L;2 TAMPA;CHB42C | NÃO-ESTOQUE | UN | 2019-03-12 | 2019-03-12
4633251 | FREEZER,CONSUL;HORIZ;530L;2 TAMPA;CHB53C | NÃO-ESTOQUE | UN | 2019-03-12 | 2019-03-12
4633257 | FREEZER,ESMALTEC;HORIZ;500L;BRANC;EFH500 | NÃO-ESTOQUE | UN | 2019-03-12 | 2019-03-12
4633259 | FREEZER,ESMALTEC;HORIZ;350L;BRANC;EFH350 | NÃO-ESTOQUE | UN | 2019-03-12 | 2019-03-12
4633260 | FREEZER,ESMALTEC;HORIZ;250L;BRANC;EFH250 | NÃO-ESTOQUE | UN | 2019-03-12 | 2019-03-12
4633265 | FREEZER,CONSUL;VERT;180L;CVU18EB | NÃO-ESTOQUE | UN | 2019-03-12 | 2019-03-12
4633266 | FREEZER,CONSUL;VERT;200L;SLIM;CVU20EB | NÃO-ESTOQUE | UN | 2019-03-12 | 2019-03-12
4633267 | FREEZER,CONSUL;VERT;260L;CVU26DB | NÃO-ESTOQUE | UN | 2019-03-12 | 2019-03-12
4633268 | FREEZER,CONSUL;VERT;300L;CVU30DB | NÃO-ESTOQUE | UN | 2019-03-12 | 2019-03-12
4633396 | INTERFACE PLUGCELL GT111,MOD QUAD BAND | NÃO-ESTOQUE | PEÇ | 2019-03-12 | 2019-03-12
4633476 | CONECTOR,T,TB AL 2.1/2TR,CAA795DR,D71012 | NÃO-ESTOQUE | UN | 2019-03-12 | 2019-03-12
4633477 | CONECTOR,TERM,EXP,AL,TB AL,1.1/4 ,D71011 | NÃO-ESTOQUE | UN | 2019-03-12 | 2019-03-12
4633609 | CONECTOR,T,TB AL 2.1/2TR,CAA477DR,D71012 | ESTOQUE | UN | 2019-03-12 | 2019-03-12
4633610 | CONECTOR,T,TB AL 2.1/2TR,1.1/4DR,D71010 | NÃO-ESTOQUE | UN | 2019-03-12 | 2019-03-12
4633651 | CONECTOR,SUPORTE,TUBO AL 2.1/2pol,D71006 | NÃO-ESTOQUE | UN | 2019-03-12 | 2019-03-12
4633653 | CONECTOR,EMEN,556/315,TB AL 2.1/2,D71005 | NÃO-ESTOQUE | UN | 2019-03-12 | 2019-03-12
4633654 | CONECTOR,ANTI-CORONA,TB AL 2.1/2p,D71001 | NÃO-ESTOQUE | UN | 2019-03-12 | 2019-03-12
4633766 | IMPRESSORA LASER MONOCROMATICA | NÃO-ESTOQUE | UN | 2019-03-12 | 2019-03-12
4633822 | TRANSCEPTOR PORTATIL,806-870MHZ | NÃO-ESTOQUE | PEÇ | 2019-03-12 | 2019-03-12
4633823 | TRANSCEPTOR MOVEL,806-870MHZ,35W | NÃO-ESTOQUE | PEÇ | 2019-03-12 | 2019-03-12
4633824 | SENTRI VOICE M1516,EXT VOZ 80 SEG-UN | NÃO-ESTOQUE | PEÇ | 2019-03-12 | 2019-03-12
4633830 | ANTENA 800MHZ WHIP | NÃO-ESTOQUE | PEÇ | 2019-03-12 | 2019-03-12
4633847 | BRACADEIRA,GALVANIZADA,BAP-4-2 | NÃO-ESTOQUE | UN | 2019-03-12 | 2019-03-12
4633850 | Baterías-BATERIA SELADA, 12V, 60 AH | ESTOQUE | UN | 2019-03-12 | 2019-03-12
4633861 | Baterías-BATERIA SELADA,12V,150AH | ESTOQUE | UN | 2019-03-12 | 2019-03-12
4633862 | CAIXA EMENDA P/FIBRA OPTICA | NÃO-ESTOQUE | UN | 2019-03-12 | 2019-03-12
4633863 | CJ ANCORAGEM,AL-8-14MM,CB OPTICO-2 | NÃO-ESTOQUE | UN | 2019-03-12 | 2019-03-12
4633866 | CONVERSOR OPTICO,1000BASE T/LX,SMF20KM | NÃO-ESTOQUE | UN | 2019-03-12 | 2019-03-12
4633867 | DIO 12 FIBRAS,RACK 19-2 | NÃO-ESTOQUE | UN | 2019-03-12 | 2019-03-12
4633868 | CABO OPTICO 12 FIBRAS SM | NÃO-ESTOQUE | M | 2019-03-12 | 2019-03-12
4633869 | CONVERSOR RS232-ETH INT550ME-S | NÃO-ESTOQUE | UN | 2019-03-12 | 2019-03-12
4633870 | INVERSOR TENSAO,125VCC/127VCA - 1000W | NÃO-ESTOQUE | UN | 2019-03-12 | 2019-03-12
4633871 | SWITCH 2955,12TX PORTS, NBD 8X5 NBD | NÃO-ESTOQUE | UN | 2019-03-12 | 2019-03-12
4633872 | MODULO,GERENCIAMENTO CHASSI,TFC-1600MM | NÃO-ESTOQUE | UN | 2019-03-12 | 2019-03-12
4634030 | CABO,OTICO,6 FIBR,AUTO-SUS,80M,MONOMODO | NÃO-ESTOQUE | M | 2019-03-12 | 2019-03-12
4634031 | CHASSIS,P/CONVERSOR TRENDNET,16 SLOTS-2 | NÃO-ESTOQUE | UN | 2019-03-12 | 2019-03-12
4634032 | CONVERSOR,TENSAO, 75W,MOD.SP-75-7.5,10A | NÃO-ESTOQUE | UN | 2019-03-12 | 2019-03-12
4634033 | CONVERSOR,TRENDNET,10/100BASTX,RJ45,110V | NÃO-ESTOQUE | UN | 2019-03-12 | 2019-03-12
4634034 | CONVERSOR,TRENDNET,ÓPTICO-ETHER,SMF-15KM | NÃO-ESTOQUE | UN | 2019-03-12 | 2019-03-12
4634038 | SUPORTE,DIELETRICO,CABO ÓTICO,AUTO-SUST- | NÃO-ESTOQUE | UN | 2019-03-12 | 2019-03-12
4634046 | SELO,CADEADO,MED GR.A,AZUL-200,D19041.1 | ESTOQUE | UN | 2019-03-12 | 2019-03-12
4634068 | ANTENA,RADIO MOVEL,VHF,WHIPP | NÃO-ESTOQUE | UN | 2019-03-12 | 2019-03-12
4634069 | ANTENA,RADIO FIX/MOV,TRUNKING,136-941MHZ | NÃO-ESTOQUE | UN | 2019-03-12 | 2019-03-12
4634094 | CONVERSOR,TENSAO,150W,MOD.SP-150-24,6,3A | NÃO-ESTOQUE | UN | 2019-03-12 | 2019-03-12
4634095 | CONVERSOR,TENSAO,200W,MOD.QP-200D,PFC | NÃO-ESTOQUE | UN | 2019-03-12 | 2019-03-12
4634171 | BATERIA,RADIO PORTATIL,TRUNKIN,MAHM-PA9N | NÃO-ESTOQUE | UN | 2019-03-12 | 2019-03-12
4634172 | CARREGADOR,RADIO PORTATIL,TRUNKING | NÃO-ESTOQUE | UN | 2019-03-12 | 2019-03-12
4634173 | RADIO,MOVEL VHF,128 CANAIS,136-174MHZ | NÃO-ESTOQUE | UN | 2019-03-12 | 2019-03-12
4634174 | BATERIA,RADIO PORTATIL,TRUNKING,BP-232 | NÃO-ESTOQUE | UN | 2019-03-12 | 2019-03-12
4634175 | RADIO,PORTATIL VHF, IC-F33GT | NÃO-ESTOQUE | UN | 2019-03-12 | 2019-03-12
4634177 | MONOSITE,1 PORTADORA TETRA, 1MAIS3 CANAI | NÃO-ESTOQUE | UN | 2019-03-12 | 2019-03-12
4634178 | DIO,24 FIBRAS,OFFICE,STANDARD | NÃO-ESTOQUE | UN | 2019-03-12 | 2019-03-12
4634179 | "RELE,AUXILIAR;BIESTÁVEL;AÇÃO RÁPIDA;BJ- | NÃO-ESTOQUE | UN | 2019-03-12 | 2019-03-12
4634180 | RELE,AUXILIAR,INSTANTANEO,RF-4 | NÃO-ESTOQUE | UN | 2019-03-12 | 2019-03-12
4634191 | CHAVE,TRIP,VACUO,15kV,560A,C/UTR,ET126-2 | ESTOQUE | UN | 2019-03-12 | 2019-03-12
4634193 | RETROFIT,RELIGADOR,VSM-1516-2 | NÃO-ESTOQUE | UN | 2019-03-12 | 2019-03-12
4634471 | NOSSA MARCA;BERMUDA CICLISTA | NÃO-ESTOQUE | UN | 2019-03-12 | 2019-03-12
4634472 | NOSSA MARCA;BLUSA DECOTADA;BALI | NÃO-ESTOQUE | UN | 2019-03-12 | 2019-03-12
4634473 | NOSSA MARCA;CALÇA BAILARINA | NÃO-ESTOQUE | UN | 2019-03-12 | 2019-03-12
4634474 | NOSSA MARCA;CALÇA CORSÁRIO | NÃO-ESTOQUE | UN | 2019-03-12 | 2019-03-12
4634475 | NOSSA MARCA;CAMISA MASCULINA;C/MANGAS | NÃO-ESTOQUE | UN | 2019-03-12 | 2019-03-12
4634476 | Regalos-NOSSA MARCA;CAMISA SUPLEX;TOP | NÃO-ESTOQUE | UN | 2019-03-12 | 2019-03-12
4634477 | NOSSA MARCA;REGATA MASCULINA;DRY FIT | NÃO-ESTOQUE | UN | 2019-03-12 | 2019-03-12
4634478 | NOSSA MARCA;REGATINHA FEMININA;DRY FIT | NÃO-ESTOQUE | UN | 2019-03-12 | 2019-03-12
4634558 | GAVETA,SOBRA,CORDOES DE MANOBRA,KIT FIX | NÃO-ESTOQUE | UN | 2019-03-12 | 2019-03-12
4634591 | SELO,SEG,MED,SEMI BARREIRA,CKD11,INMETRO | NÃO-ESTOQUE | UN | 2019-03-12 | 2019-03-12
4634672 | SUPORTE,GIRAT,BASCUL,C/ESCADA EXT,8,50M | NÃO-ESTOQUE | UN | 2019-03-12 | 2019-03-12
4634679 | IMPRESSORA TERM Ñ FISC,V=150MM/S,DR600 | NÃO-ESTOQUE | UN | 2019-03-12 | 2019-03-12
4634753 | CAPTOR DE DADOS,HHU;TP900-2 | NÃO-ESTOQUE | UN | 2019-03-12 | 2019-03-12
4634754 | PLC MODEM PRO16 MODEL I | NÃO-ESTOQUE | UN | 2019-03-12 | 2019-03-12
4634755 | PLC MODEM PRO16 MODEL II | NÃO-ESTOQUE | UN | 2019-03-12 | 2019-03-12
4634756 | MED,ELET,QUALID,85-240V,5A,C0.2,TRAFO | NÃO-ESTOQUE | UN | 2019-03-12 | 2019-03-12
4634757 | MICROHMIMETRO,CORR MAX 10A,EXATIDÃO 0.2% | NÃO-ESTOQUE | UN | 2019-03-12 | 2019-03-12
4634985 | PORTA,ACESSO;EM CANTON;2000X2200MM;CPLUS | NÃO-ESTOQUE | UN | 2019-03-12 | 2019-03-12
4634986 | TELA,PROTEÇÃO,CUBIC DISJ,1,65X2M;CPLUS | NÃO-ESTOQUE | UN | 2019-03-12 | 2019-03-12
4634987 | TELA,PROTEÇÃO,CUBIC TRAFO,2,95X2M;CPLUS | NÃO-ESTOQUE | UN | 2019-03-12 | 2019-03-12
4634988 | TELA,VENTILAÇÃO,CANTON,600X1000MM,CPLUS | NÃO-ESTOQUE | UN | 2019-03-12 | 2019-03-12
4634989 | TELA,VENTILAÇÃO,CANTON,600X1500MM,CPLUS | NÃO-ESTOQUE | UN | 2019-03-12 | 2019-03-12
4635011 | SWITCH,INDUSTRIAL;7 PORTAS;10/100BASE-TX | NÃO-ESTOQUE | UN | 2019-03-12 | 2019-03-12
4635012 | "SWITCH,INDUSTRIAL;8 PORTAS;10/100BASE-T | NÃO-ESTOQUE | UN | 2019-03-12 | 2019-03-12
4635117 | TANQUINHO PARA LAVAR ROUPAS | NÃO-ESTOQUE | UN | 2019-03-12 | 2019-03-12
4635182 | Rejas-GRILL, COM ESTUFA SUGGAR | NÃO-ESTOQUE | UN | 2019-03-12 | 2019-03-12
4635190 | MP4, 2GB-2 | NÃO-ESTOQUE | UN | 2019-03-12 | 2019-03-12
4635191 | RADIO, PORTATIL COM CD 220V-2 | NÃO-ESTOQUE | UN | 2019-03-12 | 2019-03-12
4635203 | LIQUIDIFICADOR TRÊS VELOCIDADES 220V | NÃO-ESTOQUE | UN | 2019-03-12 | 2019-03-12
4635268 | QUADRO,MED-SE,6MED,2X3TP/6TC,S/MED,ET181 | NÃO-ESTOQUE | UN | 2019-03-12 | 2019-03-12
4635434 | Neumáticos-PNEU, 1000X20, COMUM | NÃO-ESTOQUE | UN | 2019-03-12 | 2019-03-12
4635435 | CAMARA, AR, PARA PNEU 1000X20 | NÃO-ESTOQUE | UN | 2019-03-12 | 2019-03-12
4635477 | PROTETOR, PARA PNEU ARO 20 | NÃO-ESTOQUE | UN | 2019-03-12 | 2019-03-12
4635575 | REVISTA, EXAME | NÃO-ESTOQUE | UN | 2019-03-12 | 2019-03-12
4635602 | PERSIANA, VERTICAL EM PVC FOSCO | NÃO-ESTOQUE | UN | 2019-03-12 | 2019-03-12
4637648 | RELATÓRIO, DE RESULTADOS, GEAT PLACE | NÃO-ESTOQUE | UN | 2019-03-12 | 2019-03-12
4637657 | LICENÇA,GATEWAY,100-240V,60HZ,MOD INC | NÃO-ESTOQUE | UN | 2019-03-12 | 2019-03-12
4637671 | IMPRESSORA, LASER,MULTIF 600X600DPI,SFAX | NÃO-ESTOQUE | UN | 2019-03-12 | 2019-03-12
4637843 | SERVIDOR HP PROLIANT DL380 G6 | NÃO-ESTOQUE | UN | 2019-03-12 | 2019-03-12
4637911 | COMPUTADOR DESKTOP HP,1GB,CORE2DUO,160G | NÃO-ESTOQUE | PEÇ | 2019-03-12 | 2019-03-12
4638032 | ANTENA,DIREC,YAGI,6 ELEM,UHF,ARS504074 | NÃO-ESTOQUE | UN | 2019-03-12 | 2019-03-12
4638054 | CHURRASQUEIRA, ELÉTRICA PEQUENA 220 V | NÃO-ESTOQUE | UN | 2019-03-12 | 2019-03-12
4638055 | TELEFONE, CELULAR NOKIA | NÃO-ESTOQUE | UN | 2019-03-12 | 2019-03-12
4640582 | PALM TX,128MB,WIFI,320x480,INSP INSTALAC | NÃO-ESTOQUE | UN | 2019-03-12 | 2019-03-12
4640643 | SMARTPHONE HTC TOUCH P3451 | NÃO-ESTOQUE | UN | 2019-03-12 | 2019-03-12
4640644 | Impresoras-IMPRESSORA ZEBRA RW420 | NÃO-ESTOQUE | UN | 2019-03-12 | 2019-03-12
4640647 | Antenas-ANTENA,YAGI,YA1/430,415/450MHZ | NÃO-ESTOQUE | UN | 2019-03-12 | 2019-03-12
4640947 | DISCO DE 146.8GB PARA STOREGE DS4800 | NÃO-ESTOQUE | UN | 2019-03-12 | 2019-03-12
4641059 | COMPRESSOR DE 20TR, 380V,3F,60HZ | NÃO-ESTOQUE | UN | 2019-03-12 | 2019-03-12
4641405 | Televisiones-TV, LCD 42 POLEGADAS | NÃO-ESTOQUE | UN | 2019-03-12 | 2019-03-12
4641461 | CONTATO FIXO SIMPLES,BR26570001-H | ESTOQUE | UN | 2019-03-12 | 2019-03-12
4641462 | CONTATO FIXO DUPLO,BR26570001-K | ESTOQUE | UN | 2019-03-12 | 2019-03-12
4641484 | TERMINAL,COMPRESSÃO,CABO S-10MM2 | ESTOQUE | UN | 2019-03-12 | 2019-03-12
4641521 | TERMOVISOR,INSP TERMOGR,MT/BT,D14302 | NÃO-ESTOQUE | UN | 2019-03-12 | 2019-03-12
4643289 | TRAFO,POT,72,5-15KV,5MVA,S/C,SALV | NÃO-ESTOQUE | UN | 2019-03-12 | 2019-03-12
4643724 | TRAFO,RECUP;AL;3F; 15KVA;13,8KV/380-220V | NÃO-ESTOQUE | UN | 2019-03-12 | 2019-03-12
4643995 | KIT1 PARA IÇAMENTO DE CARGA-DISTRIBUIÇÃO | NÃO-ESTOQUE | UN | 2019-03-12 | 2019-03-12
4643996 | KIT2 PARA IÇAMENTO DE CARGA-TRANSMISSÃO | NÃO-ESTOQUE | UN | 2019-03-12 | 2019-03-12
4644023 | TERMINAL,CU EST,TB,PRE-ISOL, 6MM2,D77001 | NÃO-ESTOQUE | UN | 2019-03-12 | 2019-03-12
4644024 | TERMINAL,CU EST,TB,PRE-ISOL,10MM2,D77001 | ESTOQUE | UN | 2019-03-12 | 2019-03-12
4644025 | TERMINAL,CU EST,TB,PRE-ISOL,16MM2,D77001 | NÃO-ESTOQUE | UN | 2019-03-12 | 2019-03-12
4644062 | CABO,OTICO,4 FIBR,AUTO-SUS,80M,MULTIMODO | ESTOQUE | UN | 2019-03-12 | 2019-03-12
4644163 | ALICATE,COMPR,TERM TUB,CC-AL 6-16,D77001 | NÃO-ESTOQUE | UN | 2019-03-12 | 2019-03-12
4644266 | PLUG,ISOLANTE,BLINDADO,15KV,200A | NÃO-ESTOQUE | UN | 2019-03-12 | 2019-03-12
4644268 | BARRAMENTO,TRIPLEX,15KV,200A | NÃO-ESTOQUE | UN | 2019-03-12 | 2019-03-12
4644951 | CABO,NU CA,556.5MCM,T-DAHLIA,D21101 | NÃO-ESTOQUE | KG | 2019-03-12 | 2019-03-12
4644954 | INIB FURTO,GERADOR RUIDO,TRIF,90A,60HZ | NÃO-ESTOQUE | UN | 2019-03-12 | 2019-03-12
4644955 | INIB FURTO,REMOV RUIDO,MONOF,15A,60HZ | NÃO-ESTOQUE | UN | 2019-03-12 | 2019-03-12
4644956 | INIB FURTO,REMOV RUIDO,MONOF,30A,60HZ | NÃO-ESTOQUE | UN | 2019-03-12 | 2019-03-12
4644957 | INIB FURTO,REMOV RUIDO,MONOF,IP,380/220V | NÃO-ESTOQUE | UN | 2019-03-12 | 2019-03-12
4644958 | INIB FURTO,PROTEÇÃO RETAG,MONOF,40A,60HZ | NÃO-ESTOQUE | UN | 2019-03-12 | 2019-03-12
4646535 | ESPORA,POSTE CONC DT,C/VARONETE | NÃO-ESTOQUE | PAR | 2019-03-12 | 2019-03-12
4646678 | MANTA,BORR,TIPO I/II,C0,250X914,EMS68 | NÃO-ESTOQUE | UN | 2019-03-12 | 2019-03-12
4646679 | MANTA,BORR,TIPO I/II,C0,300X1200,EMS68 | NÃO-ESTOQUE | UN | 2019-03-12 | 2019-03-12
4646818 | CABECA DE IMPRESSAO P/ IMPRESSORA | NÃO-ESTOQUE | UN | 2019-03-12 | 2019-03-12
4646819 | ROLETE DE BORRACHA P/ IMPRESSORA | NÃO-ESTOQUE | UN | 2019-03-12 | 2019-03-12
4647455 | ELETRODUTO,CORRUG,POLIET,125MM,D65120 | NÃO-ESTOQUE | M | 2019-03-12 | 2019-03-12
4647982 | ELETRODUTO,CORRUG,AZ-PVC,2 ,DAT | ESTOQUE | UN | 2019-03-12 | 2019-03-12
4647984 | TERMINAL,GARF;CU;2.5MM2;D77005 | ESTOQUE | UN | 2019-03-12 | 2019-03-12
4647986 | TERMINAL,PRE-ISO,2.5MM2,CU,PINO,D770.05 | ESTOQUE | UN | 2019-03-12 | 2019-03-12
4647987 | UNIDUT,CONICO,AL,2 ,COM PARAFUSO,DAT | ESTOQUE | UN | 2019-03-12 | 2019-03-12
4647989 | LANTERNA,PARA CAPACETE | NÃO-ESTOQUE | UN | 2019-03-12 | 2019-03-12
4647990 | VISEIRA,S/QUEIX,C/SUP,CAPAC ABA TOTAL | NÃO-ESTOQUE | UN | 2019-03-12 | 2019-03-12
4647991 | VISEIRA,S/QUEIX,C/SUP,CAPAC ABA FRONTAL | NÃO-ESTOQUE | UN | 2019-03-12 | 2019-03-12
4648684 | DISPOSITIVO,ANTIQUEDA,CARTUCHO ELO FUSIV | NÃO-ESTOQUE | UN | 2019-03-12 | 2019-03-12
4649177 | TERMINAL,ADAP,MED,SAE260, 6MM2,D77002 | ESTOQUE | UN | 2019-03-12 | 2019-03-12
4649178 | TERMINAL,ADAP,MED,SAE260,10MM2,D77002 | ESTOQUE | UN | 2019-03-12 | 2019-03-12
4649179 | TERMINAL,ADAP,MED,SAE260,16MM2,D77002 | NÃO-ESTOQUE | UN | 2019-03-12 | 2019-03-12
4649180 | TERMINAL,ADAP,CX DER,SAE260, 6MM2,D77003 | ESTOQUE | UN | 2019-03-12 | 2019-03-12
4649191 | TERMINAL,ADAP,CX DER,SAE260,10MM2,D77003 | ESTOQUE | UN | 2019-03-12 | 2019-03-12
4649192 | TERMINAL,ADAP,CX DER,SAE260,16MM2,D77003 | NÃO-ESTOQUE | UN | 2019-03-12 | 2019-03-12
4649801 | ALICATE,COMPR,TERM ADAPT,CC-AL 6-16MM2 | NÃO-ESTOQUE | UN | 2019-03-12 | 2019-03-12
4650715 | SELO,SEMI-BAR,SEXT,GR.A,AZUL-200,D19044 | NÃO-ESTOQUE | UN | 2019-03-12 | 2019-03-12
4650716 | SELO,SEMI-BAR/CAD,GR.A,AZUL-500,D19044 | NÃO-ESTOQUE | UN | 2019-03-12 | 2019-03-12
4650717 | SELO,SEMI-BAR,SEXT,GR.A,BRANC-200,D19044 | NÃO-ESTOQUE | UN | 2019-03-12 | 2019-03-12
4650718 | SELO,SEMI-BAR,SEXT,GR.A,BRANC-500,D19044 | NÃO-ESTOQUE | UN | 2019-03-12 | 2019-03-12
4650719 | SELO,SEMI-BAR,SEXT,GR.A,LARAN-200,D19044 | NÃO-ESTOQUE | UN | 2019-03-12 | 2019-03-12
4650720 | SELO,SEMI-BAR,SEXT,GR.A,LARAN-500,D19044 | NÃO-ESTOQUE | UN | 2019-03-12 | 2019-03-12
4650721 | SELO,SEMI-BAR,SEXT,GR.A,VERDE-200,D19044 | NÃO-ESTOQUE | UN | 2019-03-12 | 2019-03-12
4650722 | SELO,SEMI-BAR,SEXT,GR.A,VERDE-500,D19044 | NÃO-ESTOQUE | UN | 2019-03-12 | 2019-03-12
4650867 | GPS-GPS SICRONIZADOR DE RELOGIO | NÃO-ESTOQUE | UN | 2019-03-12 | 2019-03-12
4653116 | PÁRA-RAIO POLIMÉRICO DE 3 KV | ESTOQUE | UN | 2019-03-12 | 2019-03-12
4653923 | BATERIA, 12VDC, 36AH | ESTOQUE | UN | 2019-03-12 | 2019-03-12
4653989 | CONECTOR,T,TB AL 2TR,CAA795DR,D71012 | NÃO-ESTOQUE | UN | 2019-03-12 | 2019-03-12
4654024 | CABO FLEX, 750V 000,75MM - VERMELHO | NÃO-ESTOQUE | UN | 2019-03-12 | 2019-03-12
4654062 | CONECTOR,TERM,RETO,4F,CAL,954MCM,D71018 | NÃO-ESTOQUE | UN | 2019-03-12 | 2019-03-12
4654791 | BATERIA P/ COLETOR DE DADOS EP10 3600MAH | ESTOQUE | UN | 2019-03-12 | 2019-03-12
4655343 | ABRAÇADEIRA NYLON 203 MM2,CAM | ESTOQUE | UN | 2019-03-12 | 2019-03-12
4655363 | FITA ISOLANTE, PLÁSTICA, PRETA, CAM | ESTOQUE | UN | 2019-03-12 | 2019-03-12
4657512 | SUPORTE,HORIZ,AZ,SPACER,D455.05.0 | NÃO-ESTOQUE | UN | 2019-03-12 | 2019-03-12
4658205 | TERMINAL,T,DEADBREAK,15KV,600A,185MM2 | NÃO-ESTOQUE | UN | 2019-03-12 | 2019-03-12
4658206 | CONE,BORR ROSC,VED DUTO FLEX PEAD 50MM | NÃO-ESTOQUE | UN | 2019-03-12 | 2019-03-12
4658207 | CONE,BORR ROSC,VED DUTO FLEX PEAD 150MM | NÃO-ESTOQUE | UN | 2019-03-12 | 2019-03-12
4658208 | CONE,BORR ROSC,VED DUTO FLEX PEAD 100MM | NÃO-ESTOQUE | UN | 2019-03-12 | 2019-03-12
4658209 | DETETOR,FALTA,MONOF,200/600A,15KV,NEON | NÃO-ESTOQUE | UN | 2019-03-12 | 2019-03-12
4658278 | CONECTOR RJ45, M, 8VIAS, CAT5E | ESTOQUE | UN | 2019-03-12 | 2019-03-12
4658397 | CONE,BORR ROSC,VED DUTO FLEX PEAD 75MM | NÃO-ESTOQUE | UN | 2019-03-12 | 2019-03-12
4660083 | BATERIA, 12V, 1.3MAH | ESTOQUE | UN | 2019-03-12 | 2019-03-12
4660717 | CANTONEIRA,AZ,630X100X43X8MM, D43533 | NÃO-ESTOQUE | UN | 2019-03-12 | 2019-03-12
4666209 | DISPOSITIVO P/CORTE NO DISJUNTOR | ESTOQUE | UN | 2019-03-12 | 2019-03-12
4666869 | TECLADO P/COLETOR,EP10 | NÃO-ESTOQUE | UN | 2019-03-12 | 2019-03-12
4666870 | DISPLAY P/COLETOR,EP10 | NÃO-ESTOQUE | UN | 2019-03-12 | 2019-03-12
4667196 | MEDIDOR DE ENERGIA ION 8650C | ESTOQUE | UN | 2019-03-12 | 2019-03-12
4667606 | CONCENTRADOR,PRIMARIO,COELCECHIP | NÃO-ESTOQUE | UN | 2019-03-12 | 2019-03-12
4667607 | CONCENTRADOR,SECUNDARIO,COELCECHIP | NÃO-ESTOQUE | UN | 2019-03-12 | 2019-03-12
4667608 | TERMINAL,LEITURA,IND,240V,LCD,COELCECHIP | NÃO-ESTOQUE | UN | 2019-03-12 | 2019-03-12
4667609 | MED,ELE,3F,45-280V,2,5-10A,RF,COELCECHIP | ESTOQUE | UN | 2019-03-12 | 2019-03-12
4667610 | KIT,BALANCO,ENERGETICO,S/MED,COELCECHIP | NÃO-ESTOQUE | UN | 2019-03-12 | 2019-03-12
4667899 | BATERIA P/COLETORES FATURAMENTO IMEDIATO | NÃO-ESTOQUE | UN | 2019-03-12 | 2019-03-12
4668082 | ESTRIBO,GLV,C.CUN,C95,D71071 | NÃO-ESTOQUE | UN | 2019-03-12 | 2019-03-12
4668083 | ESTRIBO,GLV,C.CUN,A266-336A,SP185,D71071 | NÃO-ESTOQUE | UN | 2019-03-12 | 2019-03-12
4672144 | TC,JANELA,0,6KV,200/5A,COELCECHIP | ESTOQUE | UN | 2019-03-12 | 2019-03-12
4672533 | PORCA SEXTAVADA DE 1/2 BICROMATIZADA | NÃO-ESTOQUE | UN | 2019-03-12 | 2019-03-12
4672543 | PRENSA-CABO, 1 1/4,(LP+P)-(TF-LF),DAT | ESTOQUE | UN | 2019-03-12 | 2019-03-12
4672602 | TERM CONTR EXT/INT 8,7/15KV 95-240MM | ESTOQUE | UN | 2019-03-12 | 2019-03-12
4672613 | PERFIL 15.00X30.00 ESPONJOSO ER0033/0078 | NÃO-ESTOQUE | M | 2019-03-12 | 2019-03-12
4672705 | ANILHA HG11 35-70MM | NÃO-ESTOQUE | UN | 2019-03-12 | 2019-03-12
4672706 | ABRAÇADEIRA U 3 | NÃO-ESTOQUE | UN | 2019-03-12 | 2019-03-12
4672765 | CHAVE DE FENDA ISOL BICOMP VDE 8X175MM | NÃO-ESTOQUE | PEÇ | 2019-03-12 | 2019-03-12
4672786 | FITA GOMADA 38X50MM | NÃO-ESTOQUE | UN | 2019-03-12 | 2019-03-12
4673106 | CONECTOR,TERM,PINO M16,1X35-185,D71059.0 | ESTOQUE | UN | 2019-03-12 | 2019-03-12
4673292 | SUPORTE LUVA SLZ 2/15 | ESTOQUE | UN | 2019-03-12 | 2019-03-12
4673293 | ETIQUETA ETF 2/15 | ESTOQUE | UN | 2019-03-12 | 2019-03-12
4673316 | IDENTIFICADOR DE CABO,FITA,D22017 | NÃO-ESTOQUE | UN | 2019-03-12 | 2019-03-12
4673317 | IDENTIFICADOR DE CABO,LETRAS,D22017 | NÃO-ESTOQUE | UN | 2019-03-12 | 2019-03-12
4673318 | IDENTIFICADOR DE CABO,NÚMEROS,D22017 | NÃO-ESTOQUE | UN | 2019-03-12 | 2019-03-12
4673493 | TERMINAL,OLHAL,CU,PRE-ISOL,6MM2,AZ | NÃO-ESTOQUE | UN | 2019-03-12 | 2019-03-12
4679371 | PARAFUSO,CAB CIL;MAQ;FE;1/8X5/8 ;DAT | ESTOQUE | UN | 2019-03-12 | 2019-03-12
4679372 | FITA,ISOL;ANTICH;PVC;90G;AZUL;18MMX20M | ESTOQUE | UN | 2019-03-12 | 2019-03-12
4679373 | FITA,ISOL;ANTICH;PVC;90G;VERM;18MMX2 | ESTOQUE | UN | 2019-03-12 | 2019-03-12
4679374 | FITA,ISOL;ANTICH;PVC;90G;VERDE;18MMX20M | ESTOQUE | UN | 2019-03-12 | 2019-03-12
4679375 | FITA,ISOL;ANTICH;PVC;90G;AMAR;18MMX20 | NÃO-ESTOQUE | UN | 2019-03-12 | 2019-03-12
4679761 | PARAFUSO,CAB CIL;MAQ;FE;1/4X3/8;DAT | ESTOQUE | UN | 2019-03-12 | 2019-03-12
4679762 | PARAFUSO,CAB CIL;MAQ;FE;1/4X1/2 ;DAT | ESTOQUE | UN | 2019-03-12 | 2019-03-12
4679763 | PARAFUSO,CAB CIL;MAQ;FE;1/4X3/4 ;DAT | ESTOQUE | UN | 2019-03-12 | 2019-03-12
4679764 | PARAFUSO,AUTO-AT,FERRO,6.3 14X13 1/2;DAT | ESTOQUE | UN | 2019-03-12 | 2019-03-12
4680085 | Não ativado | NÃO-ESTOQUE |  | 2019-03-12 | 2019-03-12
4680141 | BATERIA 3.800MAH P/IMPRESSORAZEBRA RW420 | NÃO-ESTOQUE | UN | 2019-03-12 | 2019-03-12
4680161 | PROTEÇÃO,BUCHA,TRAFO,DAT | NÃO-ESTOQUE | UN | 2019-03-12 | 2019-03-12
4680162 | TERMINAL,OLHAL,CU,PRE-ISOL,16MM2,AZ | NÃO-ESTOQUE | UN | 2019-03-12 | 2019-03-12
4680770 | "REBITE;4,8MMX18MM" | NÃO-ESTOQUE | UN | 2019-03-12 | 2019-03-12
4681547 | CABO FLEXÍVEL | NÃO-ESTOQUE | UN | 2019-03-12 | 2019-03-12
4681548 | CABO FLEXÍVEL | NÃO-ESTOQUE | UN | 2019-03-12 | 2019-03-12
4681780 | TERMINAL,GARFO;01,30-02,60MM2 F0 5MM2 | NÃO-ESTOQUE | UN | 2019-03-12 | 2019-03-12
4681785 | TERMINAL,MACHO;01,30-02,60MM2 | NÃO-ESTOQUE | UN | 2019-03-12 | 2019-03-12
4681793 | TERMINAL,FEMEA;01,10-02,60MM2 | NÃO-ESTOQUE | UN | 2019-03-12 | 2019-03-12
4681794 | TERMINAL,PINO,CHATO; 01,30-02,60MM2 | NÃO-ESTOQUE | UN | 2019-03-12 | 2019-03-12
4682064 | ARCO DE SERRA 12 | NÃO-ESTOQUE | UN | 2019-03-12 | 2019-03-12
4682371 | MED,ELET,PT,KWH,3F,240,15-120,S/MEM.MAS | NÃO-ESTOQUE | UN | 2019-03-12 | 2019-03-12
4682701 | ARR, PRESSAO CICROM 3/8*, 17.5X9. 7X2.4 | NÃO-ESTOQUE | UN | 2019-03-12 | 2019-03-12
4682702 | ARR, DENT, INOX, 18X10.5X0.9 | NÃO-ESTOQUE | UN | 2019-03-12 | 2019-03-12
4682703 | ARR, LISA 3/8*, BICRO, 10X20X2.65 | NÃO-ESTOQUE | UN | 2019-03-12 | 2019-03-12
4682704 | PORCA, SEXT NYLON STOP, INOX; 3/9* UNC | NÃO-ESTOQUE | UN | 2019-03-12 | 2019-03-12
4682853 | ÓLEO MINERAL ISOLANTE | NÃO-ESTOQUE | KG | 2019-03-12 | 2019-03-12
4683412 | CAPACETE,ALUM;P/ELETRODUTO 4" | NÃO-ESTOQUE | UN | 2019-03-12 | 2019-03-12
4683413 | CONECTOR,PERF,AL,10-150,1,5-10 | NÃO-ESTOQUE | UN | 2019-03-12 | 2019-03-12
6764371 | SECCIONADOR 3F BAJO CARGA 24KV 400A 12KA | ESTOQUE | CDA | 2019-03-12 | 2019-03-12
6770156 | CORDOALHA,ACO,ESTAI,6,4MM,7F,MR,D21203.3 | NÃO-ESTOQUE | M | 2019-03-12 | 2019-03-12
6770157 | CORDOALHA,ACO,ESTAI,9,5MM,7F,MR,D21203.4 | NÃO-ESTOQUE | M | 2019-03-12 | 2019-03-12
6770158 | SAPATILHA AZ CORD ACO 6,4-9,5MM D51002.1 | ESTOQUE | UN | 2019-03-12 | 2019-03-12
6770159 | ABRACADEIRA,NYLON,1,7X7,7X170MM,ET761 | ESTOQUE | UN | 2019-03-12 | 2019-03-12
6770160 | ABRACADEIRA,NYLON;1,7X7,7X550MMBLOQUEADO | FORA DE PADRÃO | UN | 2019-03-12 | 2019-03-12
6770161 | ABRACADEIRA,NYLON;1,9X8,0X650MMBLOQUEADO | FORA DE PADRÃO | UN | 2019-03-12 | 2019-03-12
6770162 | ABRACADEIRA,NYLON,2,0X8,6X700MM,ET761392 | ESTOQUE | UN | 2019-03-12 | 2019-03-12
6770163 | EMENDA,PREF,FAZ 3,09-3,26MM,D73022.2 | FORA DE PADRÃO | UN | 2019-03-12 | 2019-03-12
6770164 | EMENDA,PREF,COBRE NU, 16MM2,D73023 | FORA DE PADRÃO | UN | 2019-03-12 | 2019-03-12
6770165 | EMENDA,PREF,COBRE NU, 25MM2,D73023 | FORA DE PADRÃO | UN | 2019-03-12 | 2019-03-12
6770166 | EMENDA,PREF,COBRE NU, 35MM2,D73023 | FORA DE PADRÃO | UN | 2019-03-12 | 2019-03-12
6770167 | EMENDA,PREF,COBRE NU, 50MM2,D73023 | FORA DE PADRÃO | UN | 2019-03-12 | 2019-03-12
6770168 | EMENDA,PREF,COBRE NU, 70MM2,D73023 | FORA DE PADRÃO | UN | 2019-03-12 | 2019-03-12
6770169 | EMENDA,PREF,COBRE NU, 95MM2,D73023 | FORA DE PADRÃO | UN | 2019-03-12 | 2019-03-12
6770170 | EMENDA,PREF,CA 336.4MCM,D73020,FPM | FORA DE PADRÃO | UN | 2019-03-12 | 2019-03-12
6770171 | EMENDA,TOTAL,PREF,CAA 477MCM,D73021,FPM | FORA DE PADRÃO | UN | 2019-03-12 | 2019-03-12
6770172 | ALCA,PREF;AZ-AL 8AWG;7F;AGARR.MIN.90%;FP | FORA DE PADRÃO | UN | 2019-03-12 | 2019-03-12
6770173 | EMENDA,PREF;CABO CU 1/0AWG;FP | FORA DE PADRÃO | UN | 2019-03-12 | 2019-03-12
6770174 | EMENDA,TOTAL,PREF,CAA 336MCM,D73021,FPM | FORA DE PADRÃO | UN | 2019-03-12 | 2019-03-12
6770175 | EMENDA,PREF;CABO ACO-AL;8AWG;7 FIOS | FORA DE PADRÃO | UN | 2019-03-12 | 2019-03-12
6770178 | EMENDA,PREF;CABO CA 266,8 MCM;FP | FORA DE PADRÃO | UN | 2019-03-12 | 2019-03-12
6770179 | EMENDA,TOTAL,PREF,CAA 4AWG,D73021,FPM | FORA DE PADRÃO | UN | 2019-03-12 | 2019-03-12
6770180 | EMENDA,PREF,CA 2AWG,D73020,FPM | FORA DE PADRÃO | UN | 2019-03-12 | 2019-03-12
6770181 | EMENDA,TOTAL,PREF,CAA 1/0AWG,D73021,FPM | FORA DE PADRÃO | UN | 2019-03-12 | 2019-03-12
6770182 | EMENDA,TOTAL,PREF,CAA 266MCM,D73021,FPM | FORA DE PADRÃO | UN | 2019-03-12 | 2019-03-12
6770183 | EMENDA,PREF,CA 556.5MCM,D73020,FPM | FORA DE PADRÃO | UN | 2019-03-12 | 2019-03-12
6770184 | EMENDA,PREF,CA 1/0AWG,D73020,FPM | FORA DE PADRÃO | UN | 2019-03-12 | 2019-03-12
6770185 | ALCA,DISTRIB, 4AWG,CA/CAA,D73002.4 | ESTOQUE | UN | 2019-03-12 | 2019-03-12
6770186 | ALCA,PREF,DIST,PRE-REUN,CA 50,D73006.4 | ESTOQUE | UN | 2019-03-12 | 2019-03-12
6770187 | ALCA,PREF,DIST,PRE-REUN,CA 70,D73006.4 | NÃO-ESTOQUE | UN | 2019-03-12 | 2019-03-12
6770188 | ALCA,DISTRIB, 1/0AWG,CA/CAA,D73002.4 | ESTOQUE | UN | 2019-03-12 | 2019-03-12
6770189 | ALCA,PREF,ESTAI,CORD ACO 6.4MM,D73004.3 | ESTOQUE | UN | 2019-03-12 | 2019-03-12
6770190 | ALCA,DISTRIB,266.8CAA,D73002.4 | ESTOQUE | UN | 2019-03-12 | 2019-03-12
6770191 | ALCA,DISTRIB, 2AWG,CA,D73002 | ESTOQUE | UN | 2019-03-12 | 2019-03-12
6770192 | ALCA,PREF,ESTAI,CORD ACO 9,5MM,D73004.3 | ESTOQUE | UN | 2019-03-12 | 2019-03-12
6770193 | ALCA,DISTRIB,556CA-477CAA,D73002 | NÃO-ESTOQUE | UN | 2019-03-12 | 2019-03-12
6770194 | ALCA,PREF;DIST;CU-NU;4/0AWG;19F;FPM | FORA DE PADRÃO | UN | 2019-03-12 | 2019-03-12
6770195 | ALCA,PREF,DIST,CU-NU, 16MM2,7F,D73001.4 | ESTOQUE | UN | 2019-03-12 | 2019-03-12
6770196 | ALCA,PREF,DIST,CU-NU, 70MM2,19F,D73001.4 | ESTOQUE | UN | 2019-03-12 | 2019-03-12
6770197 | ALCA,PREF,DIST,CU-NU, 25MM2,7F,D73001.4 | ESTOQUE | UN | 2019-03-12 | 2019-03-12
6770198 | ALCA,DISTRIB,CU-NU, 95MM2,D73001 | ESTOQUE | UN | 2019-03-12 | 2019-03-12
6770199 | ALCA,DISTRIB,CU-NU, 35MM2,D73001 | ESTOQUE | UN | 2019-03-12 | 2019-03-12
6770200 | ALCA,DISTRIB,CU-NU, 50MM2,D73001,FPM | FORA DE PADRÃO | UN | 2019-03-12 | 2019-03-12
6770201 | ALCA,PREF,DIST,PRE-REUN,CU10-16,D73006.4 | ESTOQUE | UN | 2019-03-12 | 2019-03-12
6770202 | ALCA,PREF;DIST;PRE-REUN;CU25MM2BLOQUEADO | FORA DE PADRÃO | UN | 2019-03-12 | 2019-03-12
6770203 | ALCA,PREF,DIST,PRE-REUN,CU35MM2,D73006.4 | ESTOQUE | UN | 2019-03-12 | 2019-03-12
6770204 | ALCA,PREF,SERV,AZ,CONCENT, 4MM2,D73005.3 | ESTOQUE | UN | 2019-03-12 | 2019-03-12
6770205 | ALCA,PREF,SERV,AZ,CONCENT, 6MM2,D73005.3 | ESTOQUE | UN | 2019-03-12 | 2019-03-12
6770206 | ALCA,PREF,SERV,AZ,CONCENT,10MM2,D73005.3 | ESTOQUE | UN | 2019-03-12 | 2019-03-12
6770207 | LUVA,EMENDA;CABO POT AL; 25MM2;D72001.0 | NÃO-ESTOQUE | UN | 2019-03-12 | 2019-03-12
6770218 | ALCA,DISTRIB,336.4MCM,CA,D73002 | NÃO-ESTOQUE | UN | 2019-03-12 | 2019-03-12
6770219 | ALCA,PREF,DIST,FIO AZ 3,09MM,D73003.2 | ESTOQUE | UN | 2019-03-12 | 2019-03-12
6770220 | LACO,PREF,LDUP,FAZ 3,09MM,I-80;D73011.2 | ESTOQUE | UN | 2019-03-12 | 2019-03-12
6770221 | LACO,PREF ROLD;CA 4AWG;FP | FORA DE PADRÃO | UN | 2019-03-12 | 2019-03-12
6770222 | LACO,PREF ROLD;CA;2AWG;FP | FORA DE PADRÃO | UN | 2019-03-12 | 2019-03-12
6770225 | LACO,PREF,DIST,FAZ 3,09MM,I-80,D73010.2 | ESTOQUE | UN | 2019-03-12 | 2019-03-12
6770226 | LACO,PREF LAT DUPLO;CU=16MM2;FP | FORA DE PADRÃO | UN | 2019-03-12 | 2019-03-12
6770227 | LACO,PREF,ROLD,PRE-REUN,CA 50,D73012.4 | ESTOQUE | UN | 2019-03-12 | 2019-03-12
6770228 | LACO,PREF,ROLD,PRE-REUN,CA 70,D73012.5 | NÃO-ESTOQUE | UN | 2019-03-12 | 2019-03-12
6770229 | LACO,PREF;ROLD;PRE-REUN;CU; FP BLOQUEADO | FORA DE PADRÃO | UN | 2019-03-12 | 2019-03-12
6770230 | LACO,PREF,ROLD,PRE-REUN,CU10-16,D73012.4 | ESTOQUE | UN | 2019-03-12 | 2019-03-12
6770231 | LACO,PREF;ROLD;PRE-REUN;CU25MM2;FP | FORA DE PADRÃO | UN | 2019-03-12 | 2019-03-12
6770232 | LACO,PREF,ROLD,PRE-REUN,CU35MM2,D73012.4 | ESTOQUE | UN | 2019-03-12 | 2019-03-12
6770234 | GRAMPO,L.VIVA;BRONZ;16-120TR;16-70DR;FP | FORA DE PADRÃO | UN | 2019-03-12 | 2019-03-12
6770235 | GRAMPO,PREF;CAA;266,8MCM;26/7F;BLOQUEADO | FORA DE PADRÃO | UN | 2019-03-12 | 2019-03-12
6770236 | GRAMPO,SUSP;MONO-ARTIC;4-1/0;CA/CAA;FPM | FORA DE PADRÃO | UN | 2019-03-12 | 2019-03-12
6770237 | GRAMPO MONOARTICULADO,CAL 120MM2 | NÃO-ESTOQUE | UN | 2019-03-12 | 2019-03-12
6770239 | GRAMPO,SUSP;PREF;336,4CAA;D73030.1;FPM | FORA DE PADRÃO | UN | 2019-03-12 | 2019-03-12
6770240 | GRAMPO,SUSP,PREF,1/0AWG,CAA,D73030.1,FPM | FORA DE PADRÃO | UN | 2019-03-12 | 2019-03-12
6770241 | GRAMPO,SUSP,PREF,266MCM/160MM2,D73030.1 | ESTOQUE | UN | 2019-03-12 | 2019-03-12
6770242 | SEC,PREF,CERCA,3,25-4,11MM,D75001.1 | ESTOQUE | UN | 2019-03-12 | 2019-03-12
6770243 | ABRACADEIRA,NYLON;T-30R;HELLERMAN;FP | FORA DE PADRÃO | UN | 2019-03-12 | 2019-03-12
6770244 | ABRACADEIRA,NYLON;T-50R;HELLERMAN;FP | FORA DE PADRÃO | UN | 2019-03-12 | 2019-03-12
6770247 | GRAMPO,SUSP;PREF;I.PIL;1/0CAA;D73032;FPM | FORA DE PADRÃO | UN | 2019-03-12 | 2019-03-12
6770248 | GRAMPO,SUSP;PREF;I.PIL;4/0CAA;D73032;FPM | FORA DE PADRÃO | UN | 2019-03-12 | 2019-03-12
6770249 | GRAMPO,SUSP;PREF;I.PIL;266/160;D73032.1 | NÃO-ESTOQUE | UN | 2019-03-12 | 2019-03-12
6770250 | GRAMPO,SUSP;PREF;I.PIL;336CA;73032.1;FPM | FORA DE PADRÃO | UN | 2019-03-12 | 2019-03-12
6770252 | GRAMPO,SUSP,PREF,I.PIL,477-556/315,73032 | NÃO-ESTOQUE | UN | 2019-03-12 | 2019-03-12
6770255 | ALCA,DISTRIB,CU-NU,120MM2,D73001 | NÃO-ESTOQUE | UN | 2019-03-12 | 2019-03-12
6770256 | GRAMPO,SUSP;PREF;336,4CA;D73030.1;FPM | FORA DE PADRÃO | UN | 2019-03-12 | 2019-03-12
6770257 | GRAMPO,SUSP,PREF,477-556/315MM2,D73030.1 | NÃO-ESTOQUE | UN | 2019-03-12 | 2019-03-12
6770258 | LUVA,EMENDA COMPRES,CU,16MM2,D72010 | NÃO-ESTOQUE | UN | 2019-03-12 | 2019-03-12
6770259 | LUVA,EMENDA COMPRES,CU,25MM2,D72010 | NÃO-ESTOQUE | UN | 2019-03-12 | 2019-03-12
6770260 | LUVA,EMENDA COMPRES,CU,35MM2,D72010 | NÃO-ESTOQUE | UN | 2019-03-12 | 2019-03-12
6770261 | LUVA,EMENDA COMPRES,CU,50MM2,D72010 | ESTOQUE | UN | 2019-03-12 | 2019-03-12
6770262 | LUVA,EMENDA COMPRES,CU,70MM2,D72010 | NÃO-ESTOQUE | UN | 2019-03-12 | 2019-03-12
6770263 | LUVA,EMENDA COMPRES,CU,95MM2,D72010 | NÃO-ESTOQUE | UN | 2019-03-12 | 2019-03-12
6770264 | LUVA,EMENDA COMPRES,CA 4AWG,D72015 | ESTOQUE | UN | 2019-03-12 | 2019-03-12
6770265 | LUVA,EMENDA COMPRES,CA 2AWG,D72015 | NÃO-ESTOQUE | UN | 2019-03-12 | 2019-03-12
6770266 | LUVA,EMENDA COMPRES,CA 1/0AWG,D72015 | NÃO-ESTOQUE | UN | 2019-03-12 | 2019-03-12
6770267 | LUVA,EMENDA COMPRES,CAA 4AWG,D72016 | ESTOQUE | UN | 2019-03-12 | 2019-03-12
6770268 | LUVA,EMENDA COMPRES,CAA 1/0AWG,D72016 | ESTOQUE | UN | 2019-03-12 | 2019-03-12
6770269 | LUVA,EMENDA COMPRES,CAA266.8AWG,D72016 | NÃO-ESTOQUE | UN | 2019-03-12 | 2019-03-12
6770274 | COBERTURA,ESTAI 6,4MM;LARANJA;3M;22035 | ESTOQUE | M | 2019-03-12 | 2019-03-12
6770275 | COBERTURA,ESTAI 9,5MM;LARANJ;3M;D22035 | ESTOQUE | M | 2019-03-12 | 2019-03-12
6770276 | TUBO,AL;1.1/2POL;6M;SCHEDULE-40;D21110.1 | NÃO-ESTOQUE | UN | 2019-03-12 | 2019-03-12
6770277 | TUBO,AL,1.1/4POL,6M,SCHEDULE-40,D21110.1 | ESTOQUE | UN | 2019-03-12 | 2019-03-12
6770278 | TUBO,AL;1POL;6M;SCHEDULE-40;D21110.1 | ESTOQUE | UN | 2019-03-12 | 2019-03-12
6770279 | TUBO,AL,2POL,6M,SCHEDULE-40,D21110.1 | ESTOQUE | UN | 2019-03-12 | 2019-03-12
6770280 | TUBO,AL,2.1/2POL,6M,SCHEDULE-40,FP-2 | FORA DE PADRÃO | UN | 2019-03-12 | 2019-03-12
6770281 | ELETRODUTO,AZ, 3/4 (20MM),1,5M,D64101.4 | ESTOQUE | UN | 2019-03-12 | 2019-03-12
6770282 | TUBO,AZ;1.1/2POLX2MM;P/FIXA ANTENA;FP | FORA DE PADRÃO | UN | 2019-03-12 | 2019-03-12
6770283 | TUBO,AZ;1.1/2POL;VARA 4M;FP | FORA DE PADRÃO | UN | 2019-03-12 | 2019-03-12
6770284 | SUPORTE,ROLDANA,AZ,56X56MM,TUBO 1.1/2 | NÃO-ESTOQUE | UN | 2019-03-12 | 2019-03-12
6770285 | LUVA,REDUCAO;FE NOD;1.1/2X1 ;D64130.1 | NÃO-ESTOQUE | UN | 2019-03-12 | 2019-03-12
6770286 | EMBUTE,VED;PVC FLEX;CAIXA IP;D19025.0 | NÃO-ESTOQUE | UN | 2019-03-12 | 2019-03-12
6770287 | PARAFUSO,CAB QUAD,AL,16X 50,D90410.2 | ESTOQUE | UN | 2019-03-12 | 2019-03-12
6770288 | PARAFUSO,CAB QUAD,AL,16X150,D90410.2 | NÃO-ESTOQUE | UN | 2019-03-12 | 2019-03-12
6770289 | PARAFUSO,CAB QUAD,AL,16X200,D90410.2 | ESTOQUE | UN | 2019-03-12 | 2019-03-12
6770290 | PARAFUSO,CAB QUAD,AL,16X250,D90410.2 | ESTOQUE | UN | 2019-03-12 | 2019-03-12
6770291 | PARAFUSO,CAB QUAD,AL,16X300,D90410.2 | ESTOQUE | UN | 2019-03-12 | 2019-03-12
6770292 | PARAFUSO,CAB QUAD,AL,16X350,D90410.2 | ESTOQUE | UN | 2019-03-12 | 2019-03-12
6770293 | PARAFUSO,CAB QUAD,AL,16X400,D90410.2 | ESTOQUE | UN | 2019-03-12 | 2019-03-12
6770294 | PARAFUSO,CAB QUAD,AL,16X450,D90410.2 | ESTOQUE | UN | 2019-03-12 | 2019-03-12
6770295 | PARAFUSO,CAB QUAD,AL,16X500,D90410.2 | NÃO-ESTOQUE | UN | 2019-03-12 | 2019-03-12
6770297 | PARAFUSO,CAB ABAUL;AL;16X 45;D90415.1 | NÃO-ESTOQUE | UN | 2019-03-12 | 2019-03-12
6770298 | PARAFUSO,CAB ABAUL;AL;16X150;D90415.1 | NÃO-ESTOQUE | UN | 2019-03-12 | 2019-03-12
6770301 | PARAFUSO,CAB QUAD,AL,16X650,D90410.2 | NÃO-ESTOQUE | UN | 2019-03-12 | 2019-03-12
6770303 | PARAFUSO,CAB QUAD;AZ;16X150;D41010.3 | ESTOQUE | UN | 2019-03-12 | 2019-03-12
6770305 | PARAFUSO,CAB QUAD,AZ,16X200,D41010.3 | ESTOQUE | UN | 2019-03-12 | 2019-03-12
6770306 | PARAFUSO,CAB QUAD,AZ,16X250,D41010.3 | ESTOQUE | UN | 2019-03-12 | 2019-03-12
6770307 | PARAFUSO,CAB QUAD,AZ,16X300,D41010.3 | ESTOQUE | UN | 2019-03-12 | 2019-03-12
6770308 | PARAFUSO,CAB QUAD;AZ;16X350;D41010.3 | ESTOQUE | UN | 2019-03-12 | 2019-03-12
6770309 | PARAFUSO,CAB QUAD,AZ,16X400,D41010.3 | ESTOQUE | UN | 2019-03-12 | 2019-03-12
6770310 | PARAFUSO,CAB QUAD;AZ;16X450;D41010.3 | ESTOQUE | UN | 2019-03-12 | 2019-03-12
6770311 | PARAFUSO,CAB QUAD,AZ,16X 50,D41010.4 | ESTOQUE | UN | 2019-03-12 | 2019-03-12
6770313 | PARAFUSO,CAB QUAD,AZ,16X500,D41010.4 | ESTOQUE | UN | 2019-03-12 | 2019-03-12
6770314 | PARAFUSO,CAB QUAD,AZ,16X600,D41010.4 | NÃO-ESTOQUE | UN | 2019-03-12 | 2019-03-12
6770315 | PARAFUSO,CAB QUAD,AZ,16X650,D41010.4 | NÃO-ESTOQUE | UN | 2019-03-12 | 2019-03-12
6770316 | PARAFUSO,CAB QUAD,AZ,16X550,D41010.4 | NÃO-ESTOQUE | UN | 2019-03-12 | 2019-03-12
6770326 | PARAFUSO,CAB QUAD,AZ,20X 50MM,D41009.5 | NÃO-ESTOQUE | UN | 2019-03-12 | 2019-03-12
6770328 | PARAFUSO,CAB QUAD,AZ,20X150,D41009.5 | NÃO-ESTOQUE | UN | 2019-03-12 | 2019-03-12
6770330 | PARAFUSO,CAB QUAD,AZ,20X250,D41009.5 | ESTOQUE | UN | 2019-03-12 | 2019-03-12
6770331 | PARAFUSO,CAB QUAD,AZ,20X300,D41009.5 | ESTOQUE | UN | 2019-03-12 | 2019-03-12
6770332 | PARAFUSO,CAB QUAD,AZ,20X350,D41009.5 | ESTOQUE | UN | 2019-03-12 | 2019-03-12
6770333 | PARAFUSO,CAB QUAD,AZ,20X400,D41009.5 | ESTOQUE | UN | 2019-03-12 | 2019-03-12
6770334 | PARAFUSO,CAB QUAD,AZ,20X450,D41009.5 | NÃO-ESTOQUE | UN | 2019-03-12 | 2019-03-12
6770335 | PARAFUSO,CAB QUAD,AZ,20X500,D41009.5 | NÃO-ESTOQUE | UN | 2019-03-12 | 2019-03-12
6770343 | PARAFUSO,CAB SEXT;AZ;12X100;80;D41014.3 | NÃO-ESTOQUE | UN | 2019-03-12 | 2019-03-12
6770346 | PARAFUSO,CAB SEXT;AZ;16X100;D41014.3 | NÃO-ESTOQUE | UN | 2019-03-12 | 2019-03-12
6770347 | PARAFUSO,CAB QUAD,AZ,12X 50,D41011.5 | NÃO-ESTOQUE | UN | 2019-03-12 | 2019-03-12
6770349 | PARAFUSO,CAB QUAD,AZ,12X200,D41011.5 | NÃO-ESTOQUE | UN | 2019-03-12 | 2019-03-12
6770350 | PARAFUSO,CAB QUAD,AZ,12X250,D41011.5 | ESTOQUE | UN | 2019-03-12 | 2019-03-12
6770351 | PARAFUSO,CAB QUAD,AZ,12X300,D41011.5 | NÃO-ESTOQUE | UN | 2019-03-12 | 2019-03-12
6770352 | PARAFUSO,CAB QUAD,AZ,12X350,D41011.5 | NÃO-ESTOQUE | UN | 2019-03-12 | 2019-03-12
6770353 | PARAFUSO,CAB QUAD,AZ,12X400,D41011.5 | NÃO-ESTOQUE | UN | 2019-03-12 | 2019-03-12
6770560 | "PARAFUSO,CAB QUAD;AZ;10X 50;D41012.3" | NÃO-ESTOQUE | UN | 2019-03-12 | 2019-03-12
6770563 | PARAFUSO,OLHAL;AZ;16X200;D41018.3 | NÃO-ESTOQUE | UN | 2019-03-12 | 2019-03-12
6770564 | PARAFUSO,OLHAL;AZ;16X250;D41018.3 | NÃO-ESTOQUE | UN | 2019-03-12 | 2019-03-12
6770565 | PARAFUSO,OLHAL;AZ;16X300;D41018.3 | NÃO-ESTOQUE | UN | 2019-03-12 | 2019-03-12
6770567 | PARAFUSO,OLHAL;AZ;16X400;D41018.3 | NÃO-ESTOQUE | UN | 2019-03-12 | 2019-03-12
6770574 | PARAFUSO,OLHAL;AZ;20X200;D41017.3 | ESTOQUE | UN | 2019-03-12 | 2019-03-12
6770575 | PARAFUSO,OLHAL;AZ;20X250;D41017.3 | ESTOQUE | UN | 2019-03-12 | 2019-03-12
6770576 | PARAFUSO,OLHAL,AZ,20X300,D41017.3 | ESTOQUE | UN | 2019-03-12 | 2019-03-12
6770577 | PARAFUSO,OLHAL;AZ;20X350;D41017.3 | ESTOQUE | UN | 2019-03-12 | 2019-03-12
6770578 | PARAFUSO,OLHAL,AZ,20X400,D41017.3 | ESTOQUE | UN | 2019-03-12 | 2019-03-12
6770579 | PARAFUSO,OLHAL,AZ,20X450,D41017.3 | ESTOQUE | UN | 2019-03-12 | 2019-03-12
6770580 | PARAFUSO,OLHAL;AZ;20X500;D41017.3 | ESTOQUE | UN | 2019-03-12 | 2019-03-12
6770581 | PARAFUSO,OLHAL;AZ;20X550;D41017.3 | NÃO-ESTOQUE | UN | 2019-03-12 | 2019-03-12
6770593 | PARAFUSO,AUTO-AT;CAB CIL;4,8X75;D41032 | NÃO-ESTOQUE | UN | 2019-03-12 | 2019-03-12
6770594 | PARAFUSO,AUTO-AT,CAB CIL,4,8X50,D41032.5 | ESTOQUE | UN | 2019-03-12 | 2019-03-12
6770595 | PARAFUSO,AUTO-AT,CAB CIL,3,8X50,D41032.5 | NÃO-ESTOQUE | UN | 2019-03-12 | 2019-03-12
6770596 | PARAFUSO,ROSCA DUP;AZ;16X300;D41028.2 | NÃO-ESTOQUE | UN | 2019-03-12 | 2019-03-12
6770597 | PARAFUSO,ROSCA DUP,AZ,16X400,D41028.2 | NÃO-ESTOQUE | UN | 2019-03-12 | 2019-03-12
6770600 | PARAFUSO,ROSCA DUP;AZ;12X250;D41029.2 | NÃO-ESTOQUE | UN | 2019-03-12 | 2019-03-12
6770602 | PARAFUSO,ROSCA DUP;AZ;12X400;D41029.2 | NÃO-ESTOQUE | UN | 2019-03-12 | 2019-03-12
6770604 | PARAFUSO,ROSCA DUP;AZ;12X700;D41029.2 | NÃO-ESTOQUE | UN | 2019-03-12 | 2019-03-12
6770605 | PARAFUSO,CAB ABAUL,AZ,16X45,2P,D41015.4 | ESTOQUE | UN | 2019-03-12 | 2019-03-12
6770606 | PARAFUSO,CAB ABAUL;AZ;16X70;2P;D41015.4 | ESTOQUE | UN | 2019-03-12 | 2019-03-12
6770607 | PARAFUSO,J,AZ,10X175,FIX PONT,D41026.5 | ESTOQUE | UN | 2019-03-12 | 2019-03-12
6770608 | PARAFUSO,AZ;10X370;FIX SECC;D41020.2 | NÃO-ESTOQUE | UN | 2019-03-12 | 2019-03-12
6770609 | PARAFUSO,SEG;CAB INDEST;1/4POL BLOQUEADO | FORA DE PADRÃO | UN | 2019-03-12 | 2019-03-12
6770610 | PARAFUSO,SEG;CAB DESTR;1/4 ;MOD.I;TALLAR | FORA DE PADRÃO | UN | 2019-03-12 | 2019-03-12
6770611 | PARAFUSO,CAB CIL,LATAO,3/16X1.1/4,D41033 | ESTOQUE | UN | 2019-03-12 | 2019-03-12
6770612 | PARAFUSO,CAB CIL,LATAO,3/16X1,D41033 | NÃO-ESTOQUE | UN | 2019-03-12 | 2019-03-12
6770615 | BUCHA,NYLON;N8;P/PARAF 4,8X50MM;D64126 | ESTOQUE | UN | 2019-03-12 | 2019-03-12
6770617 | PARAFUSO,CAB CIL,INOX,M6X15MM,D41016.1 | NÃO-ESTOQUE | UN | 2019-03-12 | 2019-03-12
6770618 | OLHAL,AZ, 5000DAN,PARAF M16,PM-BR/D41005 | ESTOQUE | UN | 2019-03-12 | 2019-03-12
6770619 | OLHAL,AZ,12000DAN,PARAF M20,PM-BR/D41005 | ESTOQUE | UN | 2019-03-12 | 2019-03-12
6770620 | PORCA,OLHAL;AZ;M16X2;D41008;FP | FORA DE PADRÃO | UN | 2019-03-12 | 2019-03-12
6770621 | PORCA,SEXT;AZ;M12X1,50;D41006.3 | NÃO-ESTOQUE | UN | 2019-03-12 | 2019-03-12
6770622 | PORCA,QUAD;AZ;M10X1,50;D41004.3 | NÃO-ESTOQUE | UN | 2019-03-12 | 2019-03-12
6770623 | PORCA,QUAD;AZ;M12X1,75;D41004.3 | NÃO-ESTOQUE | UN | 2019-03-12 | 2019-03-12
6770625 | PORCA,QUAD;AZ;M16X2;D41004.3 | ESTOQUE | UN | 2019-03-12 | 2019-03-12
6770626 | PORCA,SEXT,AZ,M16X2,D41006.3 | NÃO-ESTOQUE | UN | 2019-03-12 | 2019-03-12
6770627 | PORCA,QUAD;AZ;M20X2,5;D41004.3 | NÃO-ESTOQUE | UN | 2019-03-12 | 2019-03-12
6770628 | PORCA,QUAD;AL;M16X2;D90405.0 | ESTOQUE | UN | 2019-03-12 | 2019-03-12
6770630 | OLHAL,AZ,PARA CHUMBAR EM PAREDE,D41007.2 | NÃO-ESTOQUE | UN | 2019-03-12 | 2019-03-12
6770631 | ARRUELA,QUADRADA,AZ, 50X5X22MM,D41003 | ESTOQUE | UN | 2019-03-12 | 2019-03-12
6770632 | ARRUELA,QUADRADA,AZ, 50X3X18MM,D41003731 | ESTOQUE | UN | 2019-03-12 | 2019-03-12
6770633 | ARRUELA,QUADRADA,AZ, 38X3X14MM,D41003 | NÃO-ESTOQUE | UN | 2019-03-12 | 2019-03-12
6770634 | ARRUELA,QUADRADA,AZ,100X5X22MM,D41003 | ESTOQUE | UN | 2019-03-12 | 2019-03-12
6770635 | ARRUELA,QUADRADA,AL,50X3X18MM,D90402 | ESTOQUE | UN | 2019-03-12 | 2019-03-12
6770636 | ARRUELA,REDONDA,AL,32.43X3X18MM,D90401 | ESTOQUE | UN | 2019-03-12 | 2019-03-12
6770637 | ARRUELA,PRESSAO,AZ,18X3X13.5MM,D41002 | NÃO-ESTOQUE | UN | 2019-03-12 | 2019-03-12
6770638 | ARRUELA,PRESSAO,AZ,24X4X17.5MM,D41002 | ESTOQUE | UN | 2019-03-12 | 2019-03-12
6770639 | ARRUELA,PRESSAO,AZ,28X4X22MM,D41002 | NÃO-ESTOQUE | UN | 2019-03-12 | 2019-03-12
6770641 | ARRUELA,RED;AZ;18X1X8MM;D41001;FP | FORA DE PADRÃO | UN | 2019-03-12 | 2019-03-12
6770642 | ARRUELA,RED;AZ;20X1,5X10MM;D41001;FP | FORA DE PADRÃO | UN | 2019-03-12 | 2019-03-12
6770644 | ARRUELA,REDONDA,AZ,22X2X12MM,D41001 | NÃO-ESTOQUE | UN | 2019-03-12 | 2019-03-12
6770645 | ARRUELA,REDONDA,AZ,27X2X14MM,D41001 | NÃO-ESTOQUE | UN | 2019-03-12 | 2019-03-12
6770646 | ARRUELA,REDONDA,AZ,32.43X3X18MM,D41001 | ESTOQUE | UN | 2019-03-12 | 2019-03-12
6770647 | ARRUELA,REDONDA,AZ,40.4X5X22MM,D41001 | ESTOQUE | UN | 2019-03-12 | 2019-03-12
6770648 | ARRUELA,REDONDA,AZ,16X1X6MM,D41001 | ESTOQUE | UN | 2019-03-12 | 2019-03-12
6770649 | ARRUELA,REDONDA,INOX,16X1X8MM,D41016,FP | FORA DE PADRÃO | UN | 2019-03-12 | 2019-03-12
6770650 | FITA,ACO INOX,19X0,8MM,ROLO 25M,D65501.3 | ESTOQUE | M | 2019-03-12 | 2019-03-12
6770651 | FECHO,FITA,ACO INOX,19X0,8MM,D65505.3732 | ESTOQUE | UN | 2019-03-12 | 2019-03-12
6770652 | ARRUELA,SEXT;FE NOD;ELET 1 ;D64120.2 | NÃO-ESTOQUE | UN | 2019-03-12 | 2019-03-12
6770653 | ARRUELA,SEXT;FE NOD;ELET 1.1/2 ;D64120 | ESTOQUE | UN | 2019-03-12 | 2019-03-12
6770654 | ARRUELA,SEXT;FE NOD;ELET 2 ;D64120.2 | ESTOQUE | UN | 2019-03-12 | 2019-03-12
6770658 | HASTE,ANCORA;AZ;16X1800MM;FP | FORA DE PADRÃO | UN | 2019-03-12 | 2019-03-12
6770666 | CABECOTE,CX MED,USO AO TEMPO,D43509,FP | FORA DE PADRÃO | UN | 2019-03-12 | 2019-03-12
6770667 | ESCADA,EXTENSIV;MAD;3900X6600;EMS56;FP | FORA DE PADRÃO | UN | 2019-03-12 | 2019-03-12
6770670 | CONJ,PEÇA SOBRES | NÃO-ESTOQUE | UN | 2019-03-12 | 2019-03-12
6770673 | POSTE,CONC;T SIMPLES;4,5M;75DAN;D30030.4 | NÃO-ESTOQUE | UN | 2019-03-12 | 2019-03-12
6770675 | POSTE,CONC;DT; 8M;100DAN;D,FP | FORA DE PADRÃO | UN | 2019-03-12 | 2019-03-12
6770676 | POSTE,CONC,DT, 6M,600DAN,B,SED,ET300 | NÃO-ESTOQUE | UN | 2019-03-12 | 2019-03-12
6770677 | POSTE,CONC,DT, 4,5M,600DAN,SED,ET300.4 | ESTOQUE | UN | 2019-03-12 | 2019-03-12
6770678 | POSTE,CONC,DT, 7M,100DAN,D,JARDIM,ET300 | ESTOQUE | UN | 2019-03-12 | 2019-03-12
6770679 | POSTE,CONC;DT; 8M;150DAN;ET300.3;FP | FORA DE PADRÃO | UN | 2019-03-12 | 2019-03-12
6770681 | POSTE,CONC;DT; 8M;300DAN;ET300.3;FP | FORA DE PADRÃO | UN | 2019-03-12 | 2019-03-12
6770683 | POSTE,CONC,DT, 9M,150DAN,D,RD,GSS002 | ESTOQUE | UN | 2019-03-12 | 2019-03-12
6770686 | POSTE,CONC,DT, 9M,300DAN,B,RD/SED,GSS002 | ESTOQUE | UN | 2019-03-12 | 2019-03-12
6770687 | POSTE,CONC DT;10M;150DAN;D; BLOQUEADO | FORA DE PADRÃO | UN | 2019-03-12 | 2019-03-12
6770689 | POSTE,CONC DT;10M;300DAN;B;ET-300 R-02 | NÃO-ESTOQUE | UN | 2019-03-12 | 2019-03-12
6770690 | POSTE,CONC;DT;11M; 200DAN;FP | FORA DE PADRÃO | UN | 2019-03-12 | 2019-03-12
6770691 | POSTE,CONC DT;11M;300DAN;B;ET-300 R-02 | NÃO-ESTOQUE | UN | 2019-03-12 | 2019-03-12
6770692 | POSTE,CONC;DT;11M; 500DAN;FP | FORA DE PADRÃO | UN | 2019-03-12 | 2019-03-12
6770694 | POSTE,CONC,DT,12M, 300DAN,B,RD,GSS002 | ESTOQUE | UN | 2019-03-12 | 2019-03-12
6770696 | POSTE,CONC DT,11M,600DAN,B,ET-300 | NÃO-ESTOQUE | UN | 2019-03-12 | 2019-03-12
6770697 | POSTE;CONC DT;14M;1800DAN;TIPO B-4,5;ET- | NÃO-ESTOQUE | UN | 2019-03-12 | 2019-03-12
6770699 | POSTE,CONC,DT,12M, 600DAN,B,RD,GSS002 | ESTOQUE | UN | 2019-03-12 | 2019-03-12
6770700 | POSTE,CONC,CIRC, 5M,100DAN,ET300.4 | NÃO-ESTOQUE | UN | 2019-03-12 | 2019-03-12
6770701 | POSTE,CONC;CIRC; 6M;100DAN;ET300.4 | NÃO-ESTOQUE | UN | 2019-03-12 | 2019-03-12
6770702 | POSTE,CONC,DT,14M, 600DAN,B,LDAT,ET300 | ESTOQUE | UN | 2019-03-12 | 2019-03-12
6770703 | POSTE,CONC,DT, 9M,600DAN,B,RD,GSS002 | ESTOQUE | UN | 2019-03-12 | 2019-03-12
6770704 | POSTE,CONC;DT;14M; 800DAN;B-1;FP | FORA DE PADRÃO | UN | 2019-03-12 | 2019-03-12
6770708 | POSTE,CONC,DT,17M, 600DAN,B,LDAT,ET300 | ESTOQUE | UN | 2019-03-12 | 2019-03-12
6770709 | POSTE,CONC,DT,12M,1000DAN,B-1.5,GSS002 | ESTOQUE | UN | 2019-03-12 | 2019-03-12
6770711 | POSTE,CONC,DT,14M,1000DAN,B-1.5,ET300 | ESTOQUE | UN | 2019-03-12 | 2019-03-12
6770713 | POSTE,CONC,DT,17M,1000DAN,B-1.5,ET300 | ESTOQUE | UN | 2019-03-12 | 2019-03-12
6770719 | POSTE,CONC,DT,17M,2400DAN,B-6,LDAT,ET300 | ESTOQUE | UN | 2019-03-12 | 2019-03-12
6770721 | POSTE,CONC,DT,20M,1000DAN,B-1.5,ET300 | ESTOQUE | UN | 2019-03-12 | 2019-03-12
6770723 | POSTE,CONC,DT,17M,1500DAN,B-3,LDAT,ET300 | ESTOQUE | UN | 2019-03-12 | 2019-03-12
6770724 | POSTE,CONC,DT,20M,1500DAN,B-3,LDAT,ET300 | ESTOQUE | UN | 2019-03-12 | 2019-03-12
6770725 | POSTE,CONC,CIRC,12M,200DAN,ET300.4 | NÃO-ESTOQUE | UN | 2019-03-12 | 2019-03-12
6770726 | POSTE,CONC;CIRC;17M;200DAN;ET300.4 | NÃO-ESTOQUE | UN | 2019-03-12 | 2019-03-12
6770727 | POSTE,CONC,CIRC,14M,200DAN,ET300.4 | NÃO-ESTOQUE | UN | 2019-03-12 | 2019-03-12
6770728 | POSTE,CONC,DT,23M,2400DAN,B-6,LDAT,ET300 | ESTOQUE | UN | 2019-03-12 | 2019-03-12
6770729 | POSTE,CONC,DT,23M,1500DAN,B-3,LDAT,ET300 | ESTOQUE | UN | 2019-03-12 | 2019-03-12
6770730 | POSTE,CONC,DT,20M,2400DAN,B-6,LDAT,ET300 | ESTOQUE | UN | 2019-03-12 | 2019-03-12
6770733 | POSTE,CONC,DT,14M,1500DAN,B-3,LDAT,ET300 | ESTOQUE | UN | 2019-03-12 | 2019-03-12
6770737 | POSTE,CONC DT;13M;600DAN;FP BLOQUEADO | FORA DE PADRÃO | UN | 2019-03-12 | 2019-03-12
6770738 | SUPORTE,CAPITEL,B1,TC/TP,72.5KV,D31030.3 | ESTOQUE | UN | 2019-03-12 | 2019-03-12
6770739 | CRUZETA,CONC,1700MM,BECO,ET-314 | ESTOQUE | UN | 2019-03-12 | 2019-03-12
6770740 | CRUZETA,CONC,3600MM,Z,ET-314 | NÃO-ESTOQUE | UN | 2019-03-12 | 2019-03-12
6770741 | CRUZETA,CONC,3600MM,I,ET-314 | NÃO-ESTOQUE | UN | 2019-03-12 | 2019-03-12
6770742 | CRUZETA,CONC,1900MM,T,ET-314 | ESTOQUE | UN | 2019-03-12 | 2019-03-12
6770743 | VIGA,CONC;2350MM;RETANG;SUP;D31001.2;FPM | FORA DE PADRÃO | UN | 2019-03-12 | 2019-03-12
6770745 | CRUZETA,CONC,6700MM,H,CHS44,ANE,ET-314 | ESTOQUE | UN | 2019-03-12 | 2019-03-12
6770746 | CRUZETA,CONC,6700MM,H,CHE44,ANEL,ET-314 | NÃO-ESTOQUE | UN | 2019-03-12 | 2019-03-12
6770748 | CRUZETA,CONC,6700MM,H,CHS34,ANE,ET-314 | ESTOQUE | UN | 2019-03-12 | 2019-03-12
6770749 | CRUZETA,CONC;4500MM;H;ET-314 | ESTOQUE | UN | 2019-03-12 | 2019-03-12
6770750 | ANEL,CONC;LISO;TRIPLO;B-7;T;AT03912;FP | FORA DE PADRÃO | UN | 2019-03-12 | 2019-03-12
6770751 | SUPORTE,JAB;DUP;CONC;T; 730;B3;AT03913FP | FORA DE PADRÃO | UN | 2019-03-12 | 2019-03-12
6770752 | CRUZETA,CONC,6700MM,H,CHE34,ANEL,ET-314 | NÃO-ESTOQUE | UN | 2019-03-12 | 2019-03-12
6770753 | ANEL,CONC;LISO;QUADRUPLO;B-7;AT03908;FP | FORA DE PADRÃO | UN | 2019-03-12 | 2019-03-12
6770754 | ANEL,CONC;LISO;TRIPLO;B-1;T;AT03907;FP | FORA DE PADRÃO | UN | 2019-03-12 | 2019-03-12
6770755 | BLOCO,CONC, 400X400X100,ESTAI,D31010.3 | ESTOQUE | UN | 2019-03-12 | 2019-03-12
6770756 | BLOCO,CONC,1500X200X160,EST,LT,D31011.2 | ESTOQUE | UN | 2019-03-12 | 2019-03-12
6770757 | VIGA,CONC;230X310X7320MM;H;AT03926;FP | FORA DE PADRÃO | UN | 2019-03-12 | 2019-03-12
6770760 | ANEL,CONC;LISO;DUPLO;B-2;T;AT03921;FP | FORA DE PADRÃO | UN | 2019-03-12 | 2019-03-12
6770761 | ANEL,CONC;LISO;TRIPLO;B-4;T;AT03951;FP | FORA DE PADRÃO | UN | 2019-03-12 | 2019-03-12
6770762 | ANEL,CONC;LISO;DUPLO;B-7;T;AT03952;FP | FORA DE PADRÃO | UN | 2019-03-12 | 2019-03-12
6770764 | CRUZETA,CONC,1900MM,MEIO BECO,ET-314 | ESTOQUE | UN | 2019-03-12 | 2019-03-12
6770765 | SUPORTE,JAB,DUP,CONC,L,1630,B3,D31031.4 | ESTOQUE | UN | 2019-03-12 | 2019-03-12
6770766 | SUPORTE,JAB,DUP,CONC,LT, 730,B3,D31032.4 | ESTOQUE | UN | 2019-03-12 | 2019-03-12
6770767 | SUPORTE,JAB;DUP;CONC;L; 730;B3;FP | FORA DE PADRÃO | UN | 2019-03-12 | 2019-03-12
6770768 | VIGA,CONCRETO ARMADO,120X170X3480MM,MONT | ESTOQUE | UN | 2019-03-12 | 2019-03-12
6770770 | VIGA,CONC,230X310X7480MM,VERT,D31006.2 | ESTOQUE | UN | 2019-03-12 | 2019-03-12
6770771 | VIGA,CONC;230X310X7260MM;H;AT03925;FP | FORA DE PADRÃO | UN | 2019-03-12 | 2019-03-12
6770772 | VIGA,CONC,120X170X4600MM,VERT,D31007.2 | ESTOQUE | UN | 2019-03-12 | 2019-03-12
6770773 | VIGA,CONC;120X170X3140MM;VERT;AT03910;FP | FORA DE PADRÃO | UN | 2019-03-12 | 2019-03-12
6770774 | VIGA,CONC;120X170X3180MM;REG;D31002;FPM | FORA DE PADRÃO | UN | 2019-03-12 | 2019-03-12
6770775 | VIGA,CONC;230X310X7220MM;I;AT03924;FP | FORA DE PADRÃO | UN | 2019-03-12 | 2019-03-12
6770776 | VIGA,CONC,120X170X3100MM,VER/HO,D31004.5 | ESTOQUE | UN | 2019-03-12 | 2019-03-12
6770777 | CRUZETA,CONC,3500MM,H,DAR34,ANEL,ET-314 | NÃO-ESTOQUE | UN | 2019-03-12 | 2019-03-12
6770778 | CRUZETA,CONC,6380MM,H,CHT44,ANEL,ET-314 | NÃO-ESTOQUE | UN | 2019-03-12 | 2019-03-12
6770779 | CRUZETA,CONC,9200MM,H,CHD34,ANEL,ET-314 | NÃO-ESTOQUE | UN | 2019-03-12 | 2019-03-12
6770782 | ANEL,CONC,TRIPLO,B-3,D31021.7 | ESTOQUE | UN | 2019-03-12 | 2019-03-12
6770783 | ANEL,CONC,TRIPLO,B-6,D31021.7 | ESTOQUE | UN | 2019-03-12 | 2019-03-12
6770784 | ANEL,CONC,TRIPLO,B-8,D31021.7 | ESTOQUE | UN | 2019-03-12 | 2019-03-12
6770785 | VIGA,CONC,230X310X7100MM,VER/HO,D31005.4 | ESTOQUE | UN | 2019-03-12 | 2019-03-12
6770786 | ANEL,CONC;DUPLO;B-3;D31020.4 | NÃO-ESTOQUE | UN | 2019-03-12 | 2019-03-12
6770787 | ANEL,CONC;DUPLO;B-6;D31020.4 | NÃO-ESTOQUE | UN | 2019-03-12 | 2019-03-12
6770788 | ANEL,CONC;DUPLO;B-8;D31020.4 | NÃO-ESTOQUE | UN | 2019-03-12 | 2019-03-12
6770789 | ANEL,CONC,CIRC,D800,H500,C/TAMP,D31015.3 | NÃO-ESTOQUE | UN | 2019-03-12 | 2019-03-12
6770790 | ANEL,CONC,CIRC,D800,H500,S/TAMP,D31015.3 | NÃO-ESTOQUE | UN | 2019-03-12 | 2019-03-12
6770791 | TAMPA,ANEL,CONC,D=800,H=500,D-31015 | NÃO-ESTOQUE | UN | 2019-03-12 | 2019-03-12
6770796 | POSTE,CONC,DT,10.5M, 150DAN,D,RD,GSS002 | ESTOQUE | UN | 2019-03-12 | 2019-03-12
6770797 | POSTE,CONC,DT,10.5M, 300DAN,B,RD,GSS002 | ESTOQUE | UN | 2019-03-12 | 2019-03-12
6770798 | POSTE,CONC,DT,10.5M, 600DAN,B,RD,GSS002 | ESTOQUE | UN | 2019-03-12 | 2019-03-12
6770799 | POSTE,CONC,DT,10.5M,1000DAN,B-1.5,GSS002 | ESTOQUE | UN | 2019-03-12 | 2019-03-12
6770801 | POSTE,CONC,DT,12M,2000DAN,B-4.5,ET300 | ESTOQUE | UN | 2019-03-12 | 2019-03-12
6770802 | POSTE,CONC,DT,12M,3000DAN,B-6,ET300 | NÃO-ESTOQUE | UN | 2019-03-12 | 2019-03-12
6770804 | CRUZETA,BANDEIRA;AZ;200MM;LT;D44020;FPM | FORA DE PADRÃO | UN | 2019-03-12 | 2019-03-12
6770805 | CRUZETA,BANDEIRA;AZ;300MM;LT;D44020;FPM | FORA DE PADRÃO | UN | 2019-03-12 | 2019-03-12
6770806 | CRUZETA,BANDEIRA;AZ;350MM;LT;D44020;FPM | FORA DE PADRÃO | UN | 2019-03-12 | 2019-03-12
6770807 | CRUZETA,BANDEIRA;AZ;400MM;LT;D44020;FPM | FORA DE PADRÃO | UN | 2019-03-12 | 2019-03-12
6770808 | CRUZETA,BANDEIRA;AZ;450MM;LT;D44020;FPM | FORA DE PADRÃO | UN | 2019-03-12 | 2019-03-12
6770809 | CRUZETA,BANDEIRA;AZ;250MM;LT;D44020;FPM | FORA DE PADRÃO | UN | 2019-03-12 | 2019-03-12
6770810 | PINO,AZ,190MM,P/ISOL POLIM 25KV,D51502.6 | ESTOQUE | UN | 2019-03-12 | 2019-03-12
6770811 | ARMACAO,SEC;AZ;1ESTR;C/HASTE;D52001.1 | ESTOQUE | UN | 2019-03-12 | 2019-03-12
6770812 | ARMACAO,SEC;AZ;2ESTR;C/HASTE;D52002.2 | ESTOQUE | UN | 2019-03-12 | 2019-03-12
6770813 | ARMACAO,SEC,AL,2ESTR,C/HASTE,D90511.1 | ESTOQUE | UN | 2019-03-12 | 2019-03-12
6770814 | ARMACAO,SEC;AL;1ESTR;C/HASTE;D90510.1 | ESTOQUE | UN | 2019-03-12 | 2019-03-12
6770817 | PINO,ISOL 36,2KV;AL;340MM;D35;PM02;FP | FORA DE PADRÃO | UN | 2019-03-12 | 2019-03-12
6770818 | PINO,TOPO,AL,ISOL 25KV,439MM,PM02 F08 | NÃO-ESTOQUE | UN | 2019-03-12 | 2019-03-12
6770819 | PINO,AZ,324MM,P/ISOL PORC 25KV,D51502.6 | ESTOQUE | UN | 2019-03-12 | 2019-03-12
6770820 | PINO,TOPO;AZ;ISOL 25KV;419MM;D51501.3 | ESTOQUE | UN | 2019-03-12 | 2019-03-12
6770821 | HASTE,ANCORA;AZ;16X2400;5000DAN;D44501 | ESTOQUE | UN | 2019-03-12 | 2019-03-12
6770822 | HASTE,ANCORA,AZ,20X2400,8000DAN,D44501.3 | ESTOQUE | UN | 2019-03-12 | 2019-03-12
6770823 | PRESILHA,CABO ACO;1/4-3/8POL;D21503.1 | ESTOQUE | UN | 2019-03-12 | 2019-03-12
6770824 | PRENSA-CABO,FURO 21MM,CB 6 A 12MM,ET762 | ESTOQUE | UN | 2019-03-12 | 2019-03-12
6770825 | LUVA,EMENDA;HASTE PROLONG;CIRC;14,30MM | FORA DE PADRÃO | UN | 2019-03-12 | 2019-03-12
6770826 | BRACO,SUPORTE,AZ,TIPO C,SPACER,D45501.1 | ESTOQUE | UN | 2019-03-12 | 2019-03-12
6770827 | ABRACADEIRA INOX 20CM | ESTOQUE | UN | 2019-03-12 | 2019-03-12
6770828 | CRUZETA,BANDEIRA,AZ,550MM,D44020,FPM | FORA DE PADRÃO | UN | 2019-03-12 | 2019-03-12
6770829 | AFASTADOR,ARM SEC,AZ,65X6,5X900,D43503.2 | NÃO-ESTOQUE | UN | 2019-03-12 | 2019-03-12
6770830 | AFASTADOR,ARM SEC,AL,65X6,5X900,D90425.1 | NÃO-ESTOQUE | UN | 2019-03-12 | 2019-03-12
6770831 | TERMINAL,EXT,CB POT 15KV, 10-25,D72520 | NÃO-ESTOQUE | UN | 2019-03-12 | 2019-03-12
6770832 | TERMINAL,EXT,CB POT 15KV, 35-70,D72520 | NÃO-ESTOQUE | UN | 2019-03-12 | 2019-03-12
6770833 | TERMINAL,EXT,CB POT 15KV, 95-185,D72520 | NÃO-ESTOQUE | UN | 2019-03-12 | 2019-03-12
6770834 | TERMINAL,TERMO;INT;15KV; BLOQUEADO | FORA DE PADRÃO | UN | 2019-03-12 | 2019-03-12
6770835 | TERMINAL,EXT,CB POT 15KV,240-500,D72520 | NÃO-ESTOQUE | UN | 2019-03-12 | 2019-03-12
6770837 | TERMINAL,EXT,CB POT 15KV,1000MM2,D72520 | NÃO-ESTOQUE | UN | 2019-03-12 | 2019-03-12
6770838 | TERMINAL,INT,CB POT 15KV, 95-185,D72520 | NÃO-ESTOQUE | UN | 2019-03-12 | 2019-03-12
6770839 | TERMINAL,INT,CB POT 15KV,240-500,D72520 | NÃO-ESTOQUE | UN | 2019-03-12 | 2019-03-12
6770840 | TERMINAL,INT,CB POT 15KV,1000MM2,D72520 | NÃO-ESTOQUE | UN | 2019-03-12 | 2019-03-12
6770841 | CONECTOR,T;CA;2X954TR;1X556DR;D71049.0 | NÃO-ESTOQUE | UN | 2019-03-12 | 2019-03-12
6770842 | CONECTOR,ESPACADOR,CA,2X954MCM,D71050 | NÃO-ESTOQUE | UN | 2019-03-12 | 2019-03-12
6770843 | CONECTOR,T,954-500TR,556-477/315D,D71014 | ESTOQUE | UN | 2019-03-12 | 2019-03-12
6770844 | CONECTOR,T;CU;TB 1 TR/DR;D71011.1 | NÃO-ESTOQUE | UN | 2019-03-12 | 2019-03-12
6770845 | CONECTOR,T,CU,150-185TR,50-70DR,ET710 | NÃO-ESTOQUE | UN | 2019-03-12 | 2019-03-12
6770848 | CONECTOR,TERM;RETO;TB CU 1.1/4 ;D71044.0 | NÃO-ESTOQUE | UN | 2019-03-12 | 2019-03-12
6770850 | CONECTOR,SUP,556/315,TB AL3/4,D71008 | ESTOQUE | UN | 2019-03-12 | 2019-03-12
6770851 | CONECTOR,T,CU, 95-120TR,50-70DR,ET710 | NÃO-ESTOQUE | UN | 2019-03-12 | 2019-03-12
6770856 | CONECTOR,T,CU,240-300TR,95-120DR,ET710 | NÃO-ESTOQUE | UN | 2019-03-12 | 2019-03-12
6770857 | CONECTOR,TERM,RETO,4F,CU,6-636,D71018 | NÃO-ESTOQUE | UN | 2019-03-12 | 2019-03-12
6770858 | CONECTOR,PERF,AL,16-95TR,4-35DR,ET710 | ESTOQUE | UN | 2019-03-12 | 2019-03-12
6770859 | CONECTOR,PERF,AL,50-150TR,6-35D,ET710,FP | FORA DE PADRÃO | UN | 2019-03-12 | 2019-03-12
6770860 | CONECTOR,PERF,AL,25-95TR/DR,ET710 | ESTOQUE | UN | 2019-03-12 | 2019-03-12
6770861 | CONECTOR,PERF,AL,50-150TR/DR,D71053 | ESTOQUE | UN | 2019-03-12 | 2019-03-12
6770863 | CONECTOR,CUN,AL,477-556/315TR/DR,D71054 | ESTOQUE | UN | 2019-03-12 | 2019-03-12
6770865 | CONECTOR,CUN,BZ EST,MODELO I,ET710 | ESTOQUE | UN | 2019-03-12 | 2019-03-12
6770866 | CONECTOR,CUN;BZ EST;MODELO II;ET710 | ESTOQUE | UN | 2019-03-12 | 2019-03-12
6770867 | CONECTOR,CUN;BZ EST;MODELO III;ET710 | ESTOQUE | UN | 2019-03-12 | 2019-03-12
6770868 | CONECTOR,CUN,AL,477-556/315T,336D,D71054 | NÃO-ESTOQUE | UN | 2019-03-12 | 2019-03-12
6770869 | CONECTOR,CUN,AL,266,8TR,1/0DR,ET710 | ESTOQUE | UN | 2019-03-12 | 2019-03-12
6770870 | CONECTOR,CUN,AL,266,8/160TR/DR,ET710 | ESTOQUE | UN | 2019-03-12 | 2019-03-12
6770871 | CONECTOR,CUN;CU;4/0TR/DR;ET710 | NÃO-ESTOQUE | UN | 2019-03-12 | 2019-03-12
6770873 | CONECTOR,CUN;CU;150TR;50DR;ET710 | NÃO-ESTOQUE | UN | 2019-03-12 | 2019-03-12
6770874 | CONECTOR,CUN,AL,336TR,266-336DR,D71054 | NÃO-ESTOQUE | UN | 2019-03-12 | 2019-03-12
6770876 | CONECTOR,CUN,AL,954TR/DR,D71054 | NÃO-ESTOQUE | UN | 2019-03-12 | 2019-03-12
6770877 | CONECTOR,CUN,AL,636TR/DR,D71054 | NÃO-ESTOQUE | UN | 2019-03-12 | 2019-03-12
6770878 | CONECTOR,CUN,AL,266TR,4/0DR,D71054 | NÃO-ESTOQUE | UN | 2019-03-12 | 2019-03-12
6770879 | CONECTOR,CUN;AL; 4/0TR/DR;ET710 | NÃO-ESTOQUE | UN | 2019-03-12 | 2019-03-12
6770880 | TERMINAL COMPR ANEL TUB 120MM2 | NÃO-ESTOQUE | UN | 2019-03-12 | 2019-03-12
6770881 | CONECTOR,TERM,COMPR,CU, 185MM2,2F,D71048 | ESTOQUE | UN | 2019-03-12 | 2019-03-12
6770882 | CONECTOR,CUN,CU, 95TR/DR,ET710 | ESTOQUE | UN | 2019-03-12 | 2019-03-12
6770883 | CONECTOR,CUN,CU, 95TR, 35-50DR,ET710 | ESTOQUE | UN | 2019-03-12 | 2019-03-12
6770884 | CONECTOR,CUN,CU, 95TR, 25DR,ET710 | ESTOQUE | UN | 2019-03-12 | 2019-03-12
6770885 | CONECTOR,CUN;CU;150TR;95DR;ET710 | NÃO-ESTOQUE | UN | 2019-03-12 | 2019-03-12
6770886 | CONECTOR,CUN,CU, 95TR,120DR,ET710 | NÃO-ESTOQUE | UN | 2019-03-12 | 2019-03-12
6770887 | CONECTOR,CUN;BZ EST;MODELO IV;ET710 | ESTOQUE | UN | 2019-03-12 | 2019-03-12
6770888 | CONECTOR,CUN;BZ EST;MODELO V;ET710 | ESTOQUE | UN | 2019-03-12 | 2019-03-12
6770889 | CONECTOR,CUN,BZ EST,MODELO VI,ET710 | ESTOQUE | UN | 2019-03-12 | 2019-03-12
6770890 | CONECTOR,CUN;BZ EST;MODELO VII;ET710 | ESTOQUE | UN | 2019-03-12 | 2019-03-12
6770891 | CONECTOR,CUN;BZ EST;MODELO VIII;ET710 | ESTOQUE | UN | 2019-03-12 | 2019-03-12
6770892 | CONECTOR,CUN;BZ EST;MODELO A;ET710 | NÃO-ESTOQUE | UN | 2019-03-12 | 2019-03-12
6770893 | CONECTOR,CUN;BZ EST;MODELO B;ET710 | NÃO-ESTOQUE | UN | 2019-03-12 | 2019-03-12
6770894 | CONECTOR,CUN;BZ EST;MODELO C;ET710 | NÃO-ESTOQUE | UN | 2019-03-12 | 2019-03-12
6770895 | CONECTOR,CUN;BZ EST;MODELO D;ET710 | NÃO-ESTOQUE | UN | 2019-03-12 | 2019-03-12
6770896 | CONECTOR,T,CU,240-300TR/DR,ET710 | ESTOQUE | UN | 2019-03-12 | 2019-03-12
6770897 | CONECTOR,FEND,CU,16-35TR,6-35DR,D71035 | ESTOQUE | UN | 2019-03-12 | 2019-03-12
6770898 | CONECTOR,FEND,CU,35-70TR,16-70DR,D71035 | ESTOQUE | UN | 2019-03-12 | 2019-03-12
6770899 | CONECTOR,FEND,CU,50-185TR,25-185D,D71035 | NÃO-ESTOQUE | UN | 2019-03-12 | 2019-03-12
6770902 | CONECTOR,T,CU, 50-70TR/DR,ET710 | NÃO-ESTOQUE | UN | 2019-03-12 | 2019-03-12
6770903 | CONECTOR,T,CU, 95-120TR/DR,ET710 | ESTOQUE | UN | 2019-03-12 | 2019-03-12
6770906 | CONECTOR,EMENDA,TB AL 2pol,D71003 | ESTOQUE | UN | 2019-03-12 | 2019-03-12
6770907 | CONECTOR,EMENDA,TB AL 2.1/2pol,D71003 | NÃO-ESTOQUE | UN | 2019-03-12 | 2019-03-12
6770911 | CONECTOR,T,TB AL 1.1/4TR,CAA266DR,D71012 | NÃO-ESTOQUE | UN | 2019-03-12 | 2019-03-12
6770912 | CONECTOR,T,TB AL 1.1/4TR,CAA477DR,D71012 | NÃO-ESTOQUE | UN | 2019-03-12 | 2019-03-12
6770913 | CONECTOR,T,TB AL 2,TR/DR,D71010 | NÃO-ESTOQUE | UN | 2019-03-12 | 2019-03-12
6770915 | CONECTOR,T,TB AL 1,TR/DR,D71010 | NÃO-ESTOQUE | UN | 2019-03-12 | 2019-03-12
6770916 | CONECTOR,T,TB AL 1.1/4,TR/DR,D71010 | ESTOQUE | UN | 2019-03-12 | 2019-03-12
6770917 | CONECTOR,EMEN,266/160,TB AL 1pol,D71005 | NÃO-ESTOQUE | UN | 2019-03-12 | 2019-03-12
6770920 | CONECTOR,EMEN,266/160,TB AL 1.1/4,D71005 | NÃO-ESTOQUE | UN | 2019-03-12 | 2019-03-12
6770922 | CONECTOR,EMENDA,TB AL 1pol,D71003 | ESTOQUE | UN | 2019-03-12 | 2019-03-12
6770923 | CONECTOR,EMENDA,TB AL 1.1/4pol,D71003 | NÃO-ESTOQUE | UN | 2019-03-12 | 2019-03-12
6770924 | CONECTOR,ANTI-CORONA,TB AL 1pol,D71001 | NÃO-ESTOQUE | UN | 2019-03-12 | 2019-03-12
6770925 | CONECTOR,ANTI-CORONA,TB AL 1.1/4p,D71001 | ESTOQUE | UN | 2019-03-12 | 2019-03-12
6770926 | CONECTOR,ANTI-CORONA,TB AL 2pol,D71001 | ESTOQUE | UN | 2019-03-12 | 2019-03-12
6770927 | CONECTOR,PARAL;CU;50MM2;2P | FORA DE PADRÃO | UN | 2019-03-12 | 2019-03-12
6770928 | CONECTOR,PARAL,CU,2X 70MM2,2P,D71026 | FORA DE PADRÃO | UN | 2019-03-12 | 2019-03-12
6770930 | CONECTOR,PARAL;CU EST;185-240;2P;FP | FORA DE PADRÃO | UN | 2019-03-12 | 2019-03-12
6770931 | CONECTOR,PARAL,CU,2X185MM2,3P,D71026 | FORA DE PADRÃO | UN | 2019-03-12 | 2019-03-12
6770933 | CONECTOR,PARAL;CA 336.5MCM;CAA 4/0AWG;3 | NÃO-ESTOQUE | UN | 2019-03-12 | 2019-03-12
6770934 | CONECTOR,PARAL,CU,2X120MM2,3P,D71026 | NÃO-ESTOQUE | UN | 2019-03-12 | 2019-03-12
6770935 | CONECTOR,PARAL,CU,2X240MM2,3P,D71026 | ESTOQUE | UN | 2019-03-12 | 2019-03-12
6770939 | CONECTOR,TERM,RET,TB AL 1,4P,ET710 | NÃO-ESTOQUE | UN | 2019-03-12 | 2019-03-12
6770940 | CONECTOR,SUP,266/160,TB AL3/8-1/2,D71008 | ESTOQUE | UN | 2019-03-12 | 2019-03-12
6770941 | CONECTOR,TERM;90GR;TB AL;1.1/4 ;4F;FP | FORA DE PADRÃO | UN | 2019-03-12 | 2019-03-12
6770942 | CONECTOR,SUP;CU; 70-240MM2;ET710;FP | FORA DE PADRÃO | UN | 2019-03-12 | 2019-03-12
6770943 | CONECTOR,SUP DUPLO;TB AL;1 ;IPS | NÃO-ESTOQUE | UN | 2019-03-12 | 2019-03-12
6770944 | CONECTOR,SUP DUPLO;TB AL;1.1/4 ;IPS | NÃO-ESTOQUE | UN | 2019-03-12 | 2019-03-12
6770945 | CONECTOR,SUP,CU, 70-185,D71009 | NÃO-ESTOQUE | UN | 2019-03-12 | 2019-03-12
6770946 | CONECTOR,SUP,CU,120-500,D71009 | ESTOQUE | UN | 2019-03-12 | 2019-03-12
6770947 | CONECTOR,SUP;CA;2X954;D71051.0 | NÃO-ESTOQUE | UN | 2019-03-12 | 2019-03-12
6770948 | CONECTOR,ATERR;CU;25-70;TB1.1/2 ;D71024 | NÃO-ESTOQUE | UN | 2019-03-12 | 2019-03-12
6770949 | CONECTOR,ATERR,CU,16-70,D71025 | ESTOQUE | UN | 2019-03-12 | 2019-03-12
6770950 | CONECTOR,PARAL;ATE;CU;2X150-250;D71052.2 | NÃO-ESTOQUE | UN | 2019-03-12 | 2019-03-12
6770952 | REPARO,AGS;GRAMPO PREF;CAA 266,8MCM;26/7 | NÃO-ESTOQUE | UN | 2019-03-12 | 2019-03-12
6770953 | LUVA,EMENDA COMPRESSAO;CB CAA BLOQUEADO | FORA DE PADRÃO | UN | 2019-03-12 | 2019-03-12
6770955 | GRAMPO,ANC,TERM,CU,240-500MM2,D71030 | ESTOQUE | UN | 2019-03-12 | 2019-03-12
6770957 | GRAMPO,ANC;CUN;SPACER;AL;18-25MM;D73035 | NÃO-ESTOQUE | UN | 2019-03-12 | 2019-03-12
6770958 | GRAMPO,ANC,TERM,715-954/315-500,D71031 | NÃO-ESTOQUE | UN | 2019-03-12 | 2019-03-12
6770962 | GRAMPO,ANC,TERM,AL,1/0-266/50-160,D71031 | ESTOQUE | UN | 2019-03-12 | 2019-03-12
6770963 | GRAMPO,ANC,TERM,336-795/160-400,D71031 | ESTOQUE | UN | 2019-03-12 | 2019-03-12
6770964 | GRAMPO,ANC,TERM,CU,120-240MM2,D71030 | ESTOQUE | UN | 2019-03-12 | 2019-03-12
6770965 | GRAMPO,ANC,PASS,APARAF,556,T-DAHL,D71032 | NÃO-ESTOQUE | UN | 2019-03-12 | 2019-03-12
6770967 | CONCHA-OLHAL,AZ,16MM,12000DAN,D51018 | ESTOQUE | UN | 2019-03-12 | 2019-03-12
6770968 | CONCHILHA,AZ,8000DAN,D51012.3 | ESTOQUE | UN | 2019-03-12 | 2019-03-12
6770969 | GARFO-BOLA,AZ;16MM;12000DAN;D51008.3 | NÃO-ESTOQUE | UN | 2019-03-12 | 2019-03-12
6770970 | GARFO-OLHAL,AZ;12000DAN;D51005.3 | NÃO-ESTOQUE | UN | 2019-03-12 | 2019-03-12
6770971 | GANCHO-OLHAL,AZ,SUSP,5000DAN,D51004.2 | ESTOQUE | UN | 2019-03-12 | 2019-03-12
6770972 | GANCHO-BOLA,AZ,12000DAN,D51019.1 | ESTOQUE | UN | 2019-03-12 | 2019-03-12
6770973 | CAVALOTE,AZ,12000DAN,D51030.2 | ESTOQUE | UN | 2019-03-12 | 2019-03-12
6770974 | GARFO-OLHAL,90GR;AZ;FP | FORA DE PADRÃO | UN | 2019-03-12 | 2019-03-12
6770975 | GANCHO-OLHAL,AZ;SUSP;7000DAN;FP | FORA DE PADRÃO | UN | 2019-03-12 | 2019-03-12
6770976 | MANILHA,SAPATILHA,AZ,5000DAN,D51003.3 | ESTOQUE | UN | 2019-03-12 | 2019-03-12
6770977 | MANILHA,AZ,16MM,12000DAN,LT/SE,D51011.3 | NÃO-ESTOQUE | UN | 2019-03-12 | 2019-03-12
6770978 | MANILHA,AZ,20MM,16000DAN,D51011.3 | ESTOQUE | UN | 2019-03-12 | 2019-03-12
6770979 | ESTICADOR,AZ;GANCH-OLH;127X10MM;D21504 | NÃO-ESTOQUE | UN | 2019-03-12 | 2019-03-12
6770980 | GARFO-OLHAL,AZ;90GR;12000DAN;D51014.2 | NÃO-ESTOQUE | UN | 2019-03-12 | 2019-03-12
6770981 | CONCHA-OLHAL,AZ,19MM,12000DAN,D51018 | NÃO-ESTOQUE | UN | 2019-03-12 | 2019-03-12
6770983 | PROLONG,ELO-BOL,AZ,16MM,1200DAN,D51010.2 | ESTOQUE | UN | 2019-03-12 | 2019-03-12
6770987 | PASTA,ANTI-OXIDO;400G;CONEXOES ELETRICAS | FORA DE PADRÃO | UN | 2019-03-12 | 2019-03-12
6770988 | CHAVE,FUS;EST;72,5KV;C;200A;4,5KA;FP | FORA DE PADRÃO | UN | 2019-03-12 | 2019-03-12
6770990 | SECION;FUS;A;15KV;100A;ETC-01501 FP | FORA DE PADRÃO | UN | 2019-03-12 | 2019-03-12
6770991 | SEC,UNIP,15KV, 400A,20KA,95/110KV,EMT006 | ESTOQUE | UN | 2019-03-12 | 2019-03-12
6770992 | CHAVE,ATERR RAPIDO;MONOP;AUT;72,5KV;10KA | NÃO-ESTOQUE | UN | 2019-03-12 | 2019-03-12
6770993 | SECION,UNIP;15KV;630A;32KA;(0591936) | NÃO-ESTOQUE | UN | 2019-03-12 | 2019-03-12
6770994 | SECION;UNIP;15KV;1250A;25KA;(0591937) | NÃO-ESTOQUE | UN | 2019-03-12 | 2019-03-12
6770996 | SECIONADOR,TRIP,15KV,630A,VERT,ABERT LAT | NÃO-ESTOQUE | UN | 2019-03-12 | 2019-03-12
6770997 | SECIONADOR,TRIP;72,5KV;800A;HORIZ BAIX;C | NÃO-ESTOQUE | UN | 2019-03-12 | 2019-03-12
6770998 | SEC,UNIP,24KV,400A,20KA,125/150KV,EMT006 | ESTOQUE | UN | 2019-03-12 | 2019-03-12
6770999 | SEC,TRIP,15KV,1250A,VER,AB LAT,ET129,FPM | FORA DE PADRÃO | UN | 2019-03-12 | 2019-03-12
6771000 | SEC,TRIP,72.5KV, 800A,AL-HB-CLT,FP | FORA DE PADRÃO | UN | 2019-03-12 | 2019-03-12
6771001 | SEC,TRIP,72.5KV, 800A,M-AL-VA-SLT,FP | FORA DE PADRÃO | UN | 2019-03-12 | 2019-03-12
6771002 | SEC,TRIP;15- 630-E-AL-HA;C10;ESE006;D01 | NÃO-ESTOQUE | UN | 2019-03-12 | 2019-03-12
6771003 | SECIONADOR,TRIP,15KV,1250A,HOR;LAT,MOT;( | NÃO-ESTOQUE | UN | 2019-03-12 | 2019-03-12
6771004 | MOLA,DESLIG;400MM;ELO FUS OLHAL;D13901.0 | NÃO-ESTOQUE | UN | 2019-03-12 | 2019-03-12
6771005 | SEC,TRIP,72.5KV,1250A,AL-VA,CLT,FP | FORA DE PADRÃO | UN | 2019-03-12 | 2019-03-12
6771006 | SEC,TRIP,72.5KV,1250A,AL-VA-SLT,FP | FORA DE PADRÃO | UN | 2019-03-12 | 2019-03-12
6771007 | PARA-RAIO,DIST;VALV;15KV;5KA;PM02 F23 | NÃO-ESTOQUE | UN | 2019-03-12 | 2019-03-12
6771008 | PARA-RAIO,ESTACAO,C1,72.5KV,10KA,ESE012 | ESTOQUE | UN | 2019-03-12 | 2019-03-12
6771009 | PARA-RAIO,NAO LINEAR 15KV;5KA BLOQUEADO | FORA DE PADRÃO | UN | 2019-03-12 | 2019-03-12
6771010 | PARA-RAIO,ESTACAO,C2,12KV,10KA,ESE012 | ESTOQUE | UN | 2019-03-12 | 2019-03-12
6771011 | PARA-RAIO,DIST;15KV;5KA;FP | FORA DE PADRÃO | UN | 2019-03-12 | 2019-03-12
6771012 | HASTE,PARA-RAIO,AZ,L4500X50X6MM,D15710.3 | NÃO-ESTOQUE | UN | 2019-03-12 | 2019-03-12
6771013 | CONTROLE,TIPO-LINC;CAT-9047429-300 | NÃO-ESTOQUE | UN | 2019-03-12 | 2019-03-12
6771014 | CONTROLE,TRANSF CARGA;115VCA;ET-124 | NÃO-ESTOQUE | UN | 2019-03-12 | 2019-03-12
6771015 | CAPACITOR,POT;DERIV;200KVAR;7960;ET161.3 | FORA DE PADRÃO | UN | 2019-03-12 | 2019-03-12
6771016 | CAPACITOR,POT,DERIV,100KVAR,7960,ET161.3 | ESTOQUE | UN | 2019-03-12 | 2019-03-12
6771019 | RELE,NA,220V,1000W,S/BASE,D60401.1 | ESTOQUE | UN | 2019-03-12 | 2019-03-12
6771021 | RELE,NF;220V;1000W;S/BASE;D60401;FP | FORA DE PADRÃO | UN | 2019-03-12 | 2019-03-12
6771022 | FOTO,RESISTOR;SUFETO CADMIO;220V;P/RELE | NÃO-ESTOQUE | UN | 2019-03-12 | 2019-03-12
6771023 | BASE,RELE FOTOELETRICO,D60402.2 | ESTOQUE | UN | 2019-03-12 | 2019-03-12
6771024 | TAMPA,RELE FOTOELETRICO;POLICARB;ESTAB;D | FORA DE PADRÃO | UN | 2019-03-12 | 2019-03-12
6771026 | BRACO,LONGO;AZ;LUMIN 250/400W;D60804;FPM | FORA DE PADRÃO | UN | 2019-03-12 | 2019-03-12
6771027 | BRACO,AZ;LUMIN 250/400W;2500MM;D60802;FP | FORA DE PADRÃO | UN | 2019-03-12 | 2019-03-12
6771028 | BRACO,AL;LUMIN 250/400W;2490MM;PM02;FP | FORA DE PADRÃO | UN | 2019-03-12 | 2019-03-12
6771029 | BRACO,AZ;LUMIN ABERTA;900MM;D60801;FP | FORA DE PADRÃO | UN | 2019-03-12 | 2019-03-12
6771030 | BRACO,AL;LUMIN ABERTA;900MM;PM02;FP | FORA DE PADRÃO | UN | 2019-03-12 | 2019-03-12
6771031 | RELIG,15KV,630A,16KA,S/R,R15-16,EMT004 | ESTOQUE | UN | 2019-03-12 | 2019-03-12
6771032 | RELIGADOR,TIPO WE;CAT NO KWEB7 | NÃO-ESTOQUE | UN | 2019-03-12 | 2019-03-12
6771033 | SECIONALIZADOR,GN3;15KV;200A;110KV;ET-07 | NÃO-ESTOQUE | UN | 2019-03-12 | 2019-03-12
6771034 | RELIGAD.,MICR,15KV,560-800A,12,5KA,EMT00 | ESTOQUE | UN | 2019-03-12 | 2019-03-12
6771035 | CAIXA,MED 1F,AÇO,SEMI-EMBUTIDA,ET195 | NÃO-ESTOQUE | UN | 2019-03-12 | 2019-03-12
6771036 | CAIXA,MED;3F;POLIC;415X284X220;SDI;FP | FORA DE PADRÃO | UN | 2019-03-12 | 2019-03-12
6771037 | CAIXA,MED 1F,POLIC,TAMPA C/RESSAL,ET195 | ESTOQUE | UN | 2019-03-12 | 2019-03-12
6771038 | CAIXA,DERIV;AL;T;ELET 1.1/2 ;D64102.2 | NÃO-ESTOQUE | UN | 2019-03-12 | 2019-03-12
6771039 | CAIXA,DERIV;AL;LL;ELET 1.1/2 ;D64102.2 | NÃO-ESTOQUE | UN | 2019-03-12 | 2019-03-12
6771040 | CAIXA,LIG,RETANG,AL FUND,TP/TC,D64105.2 | NÃO-ESTOQUE | UN | 2019-03-12 | 2019-03-12
6771041 | CAIXA,CONEXAO;PVC;100X100MM;D64103.1 | ESTOQUE | UN | 2019-03-12 | 2019-03-12
6771042 | CAIXA,PROTECAO/CONEXAO;POLIF;BT;ET197 | FORA DE PADRÃO | UN | 2019-03-12 | 2019-03-12
6771043 | CAIXA,DERIV/PROT;1F;ACO;204X405;ET199;FP | FORA DE PADRÃO | UN | 2019-03-12 | 2019-03-12
6771044 | CAIXA,DERIV;3F;ACO;204X405MM;ET199;FP | FORA DE PADRÃO | UN | 2019-03-12 | 2019-03-12
6771045 | CAIXA,DERIV;3F;12S;ACO;U/P;COMP;ET199;FP | FORA DE PADRÃO | UN | 2019-03-12 | 2019-03-12
6771046 | CAIXA,DERIV;3F;POLIC;204X405MM;ET199;FP | FORA DE PADRÃO | UN | 2019-03-12 | 2019-03-12
6771047 | CAIXA,DERIV;1F;POLIC;204X405MM;ET199;FP | FORA DE PADRÃO | UN | 2019-03-12 | 2019-03-12
6771049 | BARRAMENTO,CX PROT/DIST;TRIF;ET199;FPM | FORA DE PADRÃO | UN | 2019-03-12 | 2019-03-12
6771050 | TAMPA,CEGA,PVC,CAIXA 100X100MM,C/PARAF | FORA DE PADRÃO | UN | 2019-03-12 | 2019-03-12
6771051 | CAIXA,MOD I,EQUIP IP,C/EMBUTE,D60901.0 | NÃO-ESTOQUE | UN | 2019-03-12 | 2019-03-12
6771052 | CAIXA,MOD II,EQUIP IP,C/EMBUTE,D60901.0 | NÃO-ESTOQUE | UN | 2019-03-12 | 2019-03-12
6771053 | REGULADOR,TENSAO,MONOF,32DEG,100A,EMT008 | ESTOQUE | UN | 2019-03-12 | 2019-03-12
6771055 | REGULADOR,TENSAO,MONOF,32DEG,200A,EMT008 | ESTOQUE | UN | 2019-03-12 | 2019-03-12
6771056 | ISOL,ANCORAG,POLIM,15KV,E420,GO,EMT011,F | FORA DE PADRÃO | UN | 2019-03-12 | 2019-03-12
6771057 | ISOL,PINO;POLIM;15KV;135KV;PINO 16X2 | NÃO-ESTOQUE | UN | 2019-03-12 | 2019-03-12
6771058 | ISOL,PILAR,HIBR,25KV,560MM,C/PINO,EMT011 | ESTOQUE | UN | 2019-03-12 | 2019-03-12
6771059 | ISOL,CAST,PORC,60X40MM,C-1800-1,EBT005 | ESTOQUE | UN | 2019-03-12 | 2019-03-12
6771060 | ISOL,C15,PILAR,PORC,72,5KV,820MM,ET500 | FORA DE PADRÃO | UN | 2019-03-12 | 2019-03-12
6771061 | ISOL,ROLD,PORC,D79,H76,CL.53-2,EBT005 | ESTOQUE | UN | 2019-03-12 | 2019-03-12
6771062 | ISOL,SUSP,COMP,CB,72.5,H850,E2330,ELT002 | ESTOQUE | UN | 2019-03-12 | 2019-03-12
6771063 | ISOL,PINO;VID;D220;H146;R25;FP | FORA DE PADRÃO | UN | 2019-03-12 | 2019-03-12
6771064 | ISOL,C5,PINO,PORC,D267,H190,E530,ET500.0 | NÃO-ESTOQUE | UN | 2019-03-12 | 2019-03-12
6771066 | ISOL,DISC,PORC,ZN,44KN,D178,52-1,EMT011 | FORA DE PADRÃO | UN | 2019-03-12 | 2019-03-12
6771067 | ISOL,C6;DISC;VID;D175;P140;GO;ET500 | ESTOQUE | UN | 2019-03-12 | 2019-03-12
6771068 | ISOL,C8,DISC,VID,D255,E280,CB,ET500.0 | NÃO-ESTOQUE | UN | 2019-03-12 | 2019-03-12
6771069 | ISOL,C9,DISC,VID,D255,E390,CB,ET500.0 | NÃO-ESTOQUE | UN | 2019-03-12 | 2019-03-12
6771070 | ISOL,C12;PED;PORC;46KV;H508;ET500;FP | FORA DE PADRÃO | UN | 2019-03-12 | 2019-03-12
6771071 | ISOL,C11;PED;PORC;34,5KV;H368;ET500;FP | FORA DE PADRÃO | UN | 2019-03-12 | 2019-03-12
6771072 | ISOL,C6,DISC,PORC,D175,P140,GO,E-MT-011 | FORA DE PADRÃO | UN | 2019-03-12 | 2019-03-12
6771073 | ISOL,C8,DISC,PORC,D255,E280,ET500.0 | NÃO-ESTOQUE | UN | 2019-03-12 | 2019-03-12
6771074 | ISOL,C10,PED,PORC,15KV,H254,ET500 | ESTOQUE | UN | 2019-03-12 | 2019-03-12
6771077 | FITA,ISOL;ANTICH;PVC;90G;PRETA;19MMX10M | FORA DE PADRÃO | UN | 2019-03-12 | 2019-03-12
6771078 | FITA,ISOL,ANTICH,19MMX20M,PRETA,D22001.1 | ESTOQUE | RLL | 2019-03-12 | 2019-03-12
6771079 | FITA,ISOL;ANTICH;PVC;90G;AZUL;19MMX10M | NÃO-ESTOQUE | UN | 2019-03-12 | 2019-03-12
6771082 | FITA,ISOL,EPR,AUTOFUS,19MMX10M,D22002.1 | ESTOQUE | UN | 2019-03-12 | 2019-03-12
6771083 | ELO,FUS;BOT;69KV;HYO;ES; 20A;D13804.2 | FORA DE PADRÃO | UN | 2019-03-12 | 2019-03-12
6771084 | ELO,FUS;BOT;69KV;HYO;ES; 25A;D13804.2 | FORA DE PADRÃO | UN | 2019-03-12 | 2019-03-12
6771085 | ELO,FUS;BOT;69KV;HYO;ES; 30A;D13804.2 | FORA DE PADRÃO | UN | 2019-03-12 | 2019-03-12
6771086 | ELO,FUS;BOT;69KV;HYO;ES; 40A;D13804.2 | FORA DE PADRÃO | UN | 2019-03-12 | 2019-03-12
6771087 | ELO,FUS;BOT;69KV;HYO;ES; 50A;D13804.2 | FORA DE PADRÃO | UN | 2019-03-12 | 2019-03-12
6771088 | ELO,FUS;BOT;69KV;HYO;ES; 65A;D13804.2 | FORA DE PADRÃO | UN | 2019-03-12 | 2019-03-12
6771089 | ELO,FUS;BOT;69KV;HYO;ES; 80A;D13804.2 | FORA DE PADRÃO | UN | 2019-03-12 | 2019-03-12
6771090 | ELO,FUS;BOT;69KV;HYO;ES;100A;D13804.2 | FORA DE PADRÃO | UN | 2019-03-12 | 2019-03-12
6771092 | ELO,FUS;BOT;69KV;HYO;EF; 20A;D13804.2 | NÃO-ESTOQUE | UN | 2019-03-12 | 2019-03-12
6771093 | ELO,FUS;BOT;69KV;HYO;EF; 80A;D13804.2 | FORA DE PADRÃO | UN | 2019-03-12 | 2019-03-12
6771094 | ELO,FUS,BOT,15KV, 0,5A,H,D13801.4 | ESTOQUE | UN | 2019-03-12 | 2019-03-12
6771095 | ELO,FUSIVEL;BOTAO;DISTR.-15KV BLOQUEADO | FORA DE PADRÃO | UN | 2019-03-12 | 2019-03-12
6771096 | ELO,FUS;2A;(SUBST 0591851) FP BLOQUEADO | FORA DE PADRÃO | UN | 2019-03-12 | 2019-03-12
6771097 | ELO,FUS;3A (SUBST 0591852) FP BLOQUEAD | FORA DE PADRÃO | UN | 2019-03-12 | 2019-03-12
6771098 | ELO,FUS;5A; (SUBST 0591853) FP BLOQUEADO | FORA DE PADRÃO | UN | 2019-03-12 | 2019-03-12
6771099 | ELO,FUS;6A(SUBST 0591854) (FP)BLOQUEADO | FORA DE PADRÃO | UN | 2019-03-12 | 2019-03-12
6771100 | ELO,FUS;8A (SUBST 0591855) (FP)BLOQUEADO | FORA DE PADRÃO | UN | 2019-03-12 | 2019-03-12
6771102 | ELO,FUS;12A (SUBST 0591857)(FP)BLOQUEADO | FORA DE PADRÃO | UN | 2019-03-12 | 2019-03-12
6771110 | ELO,FUS;BOT;SE 15KV;HXO;K; 40A;D13805.2 | NÃO-ESTOQUE | UN | 2019-03-12 | 2019-03-12
6771111 | ELO,FUS;BOT;SE 15KV;HXO;K; 65A;D13805.2 | NÃO-ESTOQUE | UN | 2019-03-12 | 2019-03-12
6771116 | ELO,FUS;BOT;SE 15KV;HXO;K; 30A;D13805.2 | NÃO-ESTOQUE | UN | 2019-03-12 | 2019-03-12
6771118 | ELO,FUS;BOT;69KV;SIMP;EF; 50A;D13803.2 | FORA DE PADRÃO | UN | 2019-03-12 | 2019-03-12
6771119 | ELO,FUS;BOT;69KV;HYO;EF; 25A;D13804.2 | NÃO-ESTOQUE | UN | 2019-03-12 | 2019-03-12
6771120 | ELO,FUS;BOT;69KV;HYO;EF; 15A;D13804;FP | FORA DE PADRÃO | UN | 2019-03-12 | 2019-03-12
6771121 | ELO,FUS;BOT;69KV;SIMP;EF; 20A;D13803.2 | NÃO-ESTOQUE | UN | 2019-03-12 | 2019-03-12
6771122 | ELO,FUS;BOT;SE 15KV;HXO;K; 80A;D13805.2 | NÃO-ESTOQUE | UN | 2019-03-12 | 2019-03-12
6771123 | ELO,FUS;BOT;69KV;HYO;EF;100A;D13804.2 | FORA DE PADRÃO | UN | 2019-03-12 | 2019-03-12
6771124 | ELO,FUS;BOT;69KV;SIMP;ES; 50A;D13803.2 | FORA DE PADRÃO | UN | 2019-03-12 | 2019-03-12
6771125 | ELO,FUS;BOT;69KV;SIMP;ES; 20A;D13803.2 | FORA DE PADRÃO | UN | 2019-03-12 | 2019-03-12
6771127 | ELO,FUS;BOT;69KV;SIMP;ES; 40A;D13803.2 | FORA DE PADRÃO | UN | 2019-03-12 | 2019-03-12
6771128 | ELO,FUS;BOT;69KV;SIMP;ES;100A;D13803.2 | FORA DE PADRÃO | UN | 2019-03-12 | 2019-03-12
6771129 | ELO,FUS;BOT;69KV;HYO;EF; 40A;D13804.2 | FORA DE PADRÃO | UN | 2019-03-12 | 2019-03-12
6771130 | ELO,FUS;BOT;69KV;HYO;EF; 30A;D13804.2 | FORA DE PADRÃO | UN | 2019-03-12 | 2019-03-12
6771132 | ELO,FUS;BOT;69KV;SIMP;EF; 80A;D13803.2 | FORA DE PADRÃO | UN | 2019-03-12 | 2019-03-12
6771133 | ELO,FUS;OLHAL;MRT;1A;H;D13802.2 | NÃO-ESTOQUE | UN | 2019-03-12 | 2019-03-12
6771134 | ELO,FUS;OLHAL;MRT;2A;H;D13802.2 | NÃO-ESTOQUE | UN | 2019-03-12 | 2019-03-12
6771136 | ELO,FUS;BOT;69KV;HYO;EF; 50A;D13804.4 | FORA DE PADRÃO | UN | 2019-03-12 | 2019-03-12
6771137 | ELO,FUS;BOT;69KV;SIMP;ES; 65A;D13803.2 | FORA DE PADRÃO | UN | 2019-03-12 | 2019-03-12
6771138 | ELO,FUS;BOT;69KV;HYO;EF; 65A;D13804.2 | FORA DE PADRÃO | UN | 2019-03-12 | 2019-03-12
6771139 | ELO,FUS;BOT;SE 15KV;HXO;K;100A;D13805.2 | NÃO-ESTOQUE | UN | 2019-03-12 | 2019-03-12
6771140 | ELO,FUS;BOT;SE 15KV;HXO;K;140A;D13805.2 | NÃO-ESTOQUE | UN | 2019-03-12 | 2019-03-12
6771141 | ELO,FUS;BOT;SE 15KV;HXO;K;200A;D13805.2 | NÃO-ESTOQUE | UN | 2019-03-12 | 2019-03-12
6771144 | PORTA,FUS,BASE C,24,2KV,100A,6,3KA,13502 | ESTOQUE | UN | 2019-03-12 | 2019-03-12
6771145 | FUSIVEL,CARTUCHO;60A;250V | NÃO-ESTOQUE | UN | 2019-03-12 | 2019-03-12
6771146 | PORTA,FUS,BASE A,15KV,100A,2KA,13501,FPM | FORA DE PADRÃO | UN | 2019-03-12 | 2019-03-12
6771147 | PORTA-FUS;CH FUS DO;15KV;100A;2KA;FPM | FORA DE PADRÃO | UN | 2019-03-12 | 2019-03-12
6771149 | PORTA,FUS,BASE C,17,5KV,100A,10KA,D13502 | ESTOQUE | UN | 2019-03-12 | 2019-03-12
6771150 | FUSIVEL,NH,TIPO FACA,160A,7,8KA,D-13401 | ESTOQUE | UN | 2019-03-12 | 2019-03-12
6771151 | FUSIVEL,NH,TIPO FACA,250A 14KA,D-13401 | ESTOQUE | UN | 2019-03-12 | 2019-03-12
6771152 | FUSIVEL,NH;TIPO FACA;315A;19KA;D-13401 | ESTOQUE | UN | 2019-03-12 | 2019-03-12
6771153 | DISJUNTOR,TERM,1P, 16A,240-3.0kA,IC,EBT4 | ESTOQUE | UN | 2019-03-12 | 2019-03-12
6771155 | DISJUNTOR,TERM,1P, 63A,240-3.0kA,IR,EBT4 | ESTOQUE | UN | 2019-03-12 | 2019-03-12
6771156 | DISJUNTOR,TERM;1P; 10A;240V/5KA;FP | FORA DE PADRÃO | UN | 2019-03-12 | 2019-03-12
6771157 | DISJUNTOR,TERM;1P; 20A;240V/5KA;EBT004 | NÃO-ESTOQUE | UN | 2019-03-12 | 2019-03-12
6771158 | DISJ,TERMOMAG;1P;25A;240V/5KA;BLOQUEADO | FORA DE PADRÃO | UN | 2019-03-12 | 2019-03-12
6771159 | DISJUNTOR,TERM,1P, 32A,240-3.0kA,IR,EBT4 | ESTOQUE | UN | 2019-03-12 | 2019-03-12
6771161 | DISJUNTOR,TERM;1P; 50A;240V/4,5KA;EBT00 | NÃO-ESTOQUE | UN | 2019-03-12 | 2019-03-12
6771162 | DISJUNTOR,TERM;2P; 16A;380V/3KA;EBT004 | NÃO-ESTOQUE | UN | 2019-03-12 | 2019-03-12
6771163 | DISJUNTOR,TERM;3P; 16A;380V/6KA;EBT004 | ESTOQUE | UN | 2019-03-12 | 2019-03-12
6771164 | DISJUNTOR,TERMOM;1P; 70A;240V/5KA;FP | FORA DE PADRÃO | UN | 2019-03-12 | 2019-03-12
6771165 | DISJUNTOR,TERM,3P, 32A,380-4.5kA,IC,EBT4 | ESTOQUE | UN | 2019-03-12 | 2019-03-12
6771166 | DISJUNTOR,TERM;2P; 32A;380V/4,5KA;EBT004 | NÃO-ESTOQUE | UN | 2019-03-12 | 2019-03-12
6771167 | DISJUNTOR,TERM,3P, 63A,380-5.0kA,IC,EBT4 | ESTOQUE | UN | 2019-03-12 | 2019-03-12
6771168 | DISJUNTOR,TERM;3P; 70A;380V/5KA;FP | FORA DE PADRÃO | UN | 2019-03-12 | 2019-03-12
6771169 | DISJUNTOR,TERM,3P,100A,380-6.0kA,IC,EBT4 | ESTOQUE | UN | 2019-03-12 | 2019-03-12
6771171 | DISJUNTOR,TERM,3P, 50A,380V/6KA,EBT004 | NÃO-ESTOQUE | UN | 2019-03-12 | 2019-03-12
6771172 | DISJUNTOR,TERM;3P;150A;380V/10KA;EBT004 | NÃO-ESTOQUE | UN | 2019-03-12 | 2019-03-12
6771174 | DISJUNTOR,TERM;3P;200A;380V/10KA;EBT004 | NÃO-ESTOQUE | UN | 2019-03-12 | 2019-03-12
6771175 | DISJUNTOR,TERM;3P;250A;380V/22KA;EBT004 | NÃO-ESTOQUE | UN | 2019-03-12 | 2019-03-12
6771176 | DISJUNTOR,TERM;3P; 20A;380V/5KA;EBT004 | NÃO-ESTOQUE | UN | 2019-03-12 | 2019-03-12
6771177 | DISJUNTOR,TERM,1P, 80A,240-4.5kA,IR,EBT4 | ESTOQUE | UN | 2019-03-12 | 2019-03-12
6771178 | DISJUNTOR,TERM;2P; 63A;380V/4,5KA;EBT004 | NÃO-ESTOQUE | UN | 2019-03-12 | 2019-03-12
6771179 | DISJUNTOR,TERM,3P,400A,380V/22KA,EBT004 | NÃO-ESTOQUE | UN | 2019-03-12 | 2019-03-12
6771180 | DISJUNTOR,72.5KV-31.5KA,2000A,GSH001 | ESTOQUE | UN | 2019-03-12 | 2019-03-12
6771181 | DISJUNTOR,72,5KV-25KA,1250A,ESE002 | NÃO-ESTOQUE | UN | 2019-03-12 | 2019-03-12
6771183 | DISJUNTOR,TERM;3P; 40A;380V/5KA;EBT004 | NÃO-ESTOQUE | UN | 2019-03-12 | 2019-03-12
6771185 | DISJUNTOR,TERM,3P, 80A,380V/6KA,EBT004 | ESTOQUE | UN | 2019-03-12 | 2019-03-12
6771186 | DISJUNTOR,TERM;3P;125A 380V/6KA;EBT004 | ESTOQUE | UN | 2019-03-12 | 2019-03-12
6771187 | DISJUNTOR,TERM,1P,100A,240V/6KA,EBT004 | ESTOQUE | UN | 2019-03-12 | 2019-03-12
6771189 | ELETRODUTO,PVC, 1/2p,VARA 3M,D65101.3 | ESTOQUE | UN | 2019-03-12 | 2019-03-12
6771190 | ELETRODUTO,PVC, 3/4p,VARA 3M,D65101.3 | ESTOQUE | UN | 2019-03-12 | 2019-03-12
6771191 | ELETRODUTO,PVC,1p,VARA 3M,D65101.3 | NÃO-ESTOQUE | UN | 2019-03-12 | 2019-03-12
6771192 | ELETRODUTO,PVC,1.1/2p,VARA 3M,D65101.3 | ESTOQUE | UN | 2019-03-12 | 2019-03-12
6771193 | ELETRODUTO,PVC,2p,VARA 3M,D65101.3 | NÃO-ESTOQUE | UN | 2019-03-12 | 2019-03-12
6771194 | ELETRODUTO,PVC,3p,VARA 3M,D65101.3 | NÃO-ESTOQUE | UN | 2019-03-12 | 2019-03-12
6771195 | ELETRODUTO,AZ,4 (100MM),3M,D64101.4 | NÃO-ESTOQUE | UN | 2019-03-12 | 2019-03-12
6771196 | ELETRODUTO,AZ,2 (50MM),3M,D64101.4 | NÃO-ESTOQUE | UN | 2019-03-12 | 2019-03-12
6771197 | ELETRODUTO,CORRUG,POLIET, 50MM,D65120.4 | NÃO-ESTOQUE | M | 2019-03-12 | 2019-03-12
6771198 | ELETRODUTO,CORRUG,POLIET, 75MM,D65120.4 | NÃO-ESTOQUE | M | 2019-03-12 | 2019-03-12
6771199 | LUVA,ELET PVC RIG,ROSQ, 3/4p,D65102.4 | ESTOQUE | UN | 2019-03-12 | 2019-03-12
6771200 | LUVA,ELET PVC RIG,ROSQ,1 ,D65102.4 | NÃO-ESTOQUE | UN | 2019-03-12 | 2019-03-12
6771201 | LUVA,ELET PVC RIG,ROSQ,1.1/2p,D65102.4 | ESTOQUE | UN | 2019-03-12 | 2019-03-12
6771202 | LUVA,ELET PVC RIG,ROSQ,2p,D65102.4 | NÃO-ESTOQUE | UN | 2019-03-12 | 2019-03-12
6771203 | LUVA,ELET PVC RIG,ROSQ,3p,D65102.4 | NÃO-ESTOQUE | UN | 2019-03-12 | 2019-03-12
6771204 | CURVA,180GR,ELET PVC RIG,1p,D65104.3 | NÃO-ESTOQUE | UN | 2019-03-12 | 2019-03-12
6771205 | CURVA,180GR,ELET PVC RIG,1.1/2p,D65104.3 | ESTOQUE | UN | 2019-03-12 | 2019-03-12
6771206 | CURVA,180GR,ELET PVC RIG,2p,D65104.3 | NÃO-ESTOQUE | UN | 2019-03-12 | 2019-03-12
6771207 | CURVA,180GR,ELET PVC RIG, 3/4p,D65104.3 | ESTOQUE | UN | 2019-03-12 | 2019-03-12
6771208 | CURVA, 90GR,ELET PVC RIG, 3/4p,D65103.3 | NÃO-ESTOQUE | UN | 2019-03-12 | 2019-03-12
6771209 | CURVA, 90GR,ELET PVC RIG,1p,D65103.3 | ESTOQUE | UN | 2019-03-12 | 2019-03-12
6771210 | CURVA, 90GR,ELET PVC RIG,1.1/2p,D65103.3 | ESTOQUE | UN | 2019-03-12 | 2019-03-12
6771211 | CURVA, 90GR,ELET PVC RIG,2p,D65103.3 | NÃO-ESTOQUE | UN | 2019-03-12 | 2019-03-12
6771212 | CURVA, 90GR,ELET PVC RIG,3p,D65103.3 | NÃO-ESTOQUE | UN | 2019-03-12 | 2019-03-12
6771214 | LUVA,ELET PVC RIG;ROSQ;2.1/2 ;FP | FORA DE PADRÃO | UN | 2019-03-12 | 2019-03-12
6771215 | LUVA,ELET;CORRUG;POLIET;50MM;D-65121 | NÃO-ESTOQUE | UN | 2019-03-12 | 2019-03-12
6771216 | LUVA,ELET;CORRUG;POLIET;75MM;D-65121 | NÃO-ESTOQUE | UN | 2019-03-12 | 2019-03-12
6771217 | ELETRODUTO,AZ,4 (100MM),6M,D64101.4 | ESTOQUE | UN | 2019-03-12 | 2019-03-12
6771218 | CONJ,ADAP;INST PARAF SEG;TIPO 1;FP | FORA DE PADRÃO | UN | 2019-03-12 | 2019-03-12
6771219 | CCONJ,ADAP,INST PARAF SEG,TIPO 2,D19514 | ESTOQUE | UN | 2019-03-12 | 2019-03-12
6771220 | CONTATO,FIXO;RELIG;ESM;TC-264569 | NÃO-ESTOQUE | UN | 2019-03-12 | 2019-03-12
6771222 | CHAVE,PARAF SEG;CABEÇA INDESTRUTIVEL | NÃO-ESTOQUE | UN | 2019-03-12 | 2019-03-12
6771224 | BUCHA,CHAVE OLEO NR;15KV;125KV;D79003 | NÃO-ESTOQUE | UN | 2019-03-12 | 2019-03-12
6771226 | TUBO,TERMOCONT;BPTM 50/20;15KV;RAYCHEM | NÃO-ESTOQUE | UN | 2019-03-12 | 2019-03-12
6771227 | BUCHA;CHAVE OLEO VCR;MC GRAW EDISON | NÃO-ESTOQUE | UN | 2019-03-12 | 2019-03-12
6771229 | PORTA,FUS;C/FE;CHAVE FUS;72,5KV;HYO;LINE | NÃO-ESTOQUE | UN | 2019-03-12 | 2019-03-12
6771230 | CONTATO,FIXO;CHAVE FUS;72,5KV;HYO;LINE | NÃO-ESTOQUE | UN | 2019-03-12 | 2019-03-12
6771231 | CONTATO,MOVEL;C/AMORT;CH 72,5KV;HYO;LINE | NÃO-ESTOQUE | UN | 2019-03-12 | 2019-03-12
6771232 | PORTA,FUS;C/FE;15KV;BCO CAPACITOR;INEPAR | NÃO-ESTOQUE | UN | 2019-03-12 | 2019-03-12
6771233 | CONTATO,MOVEL;RELIG;PR;WESTINGHOUSE | NÃO-ESTOQUE | UN | 2019-03-12 | 2019-03-12
6771234 | BUCHA,RELIG;ES;C/VARAO/CONECTOR;WESTINGH | NÃO-ESTOQUE | UN | 2019-03-12 | 2019-03-12
6771235 | BUCHA;RELIG;PR;C/VARAO/CONECTOR | NÃO-ESTOQUE | UN | 2019-03-12 | 2019-03-12
6771243 | CONTATO,MOVEL;DISJ HPTW 306ES SPRECHER | NÃO-ESTOQUE | UN | 2019-03-12 | 2019-03-12
6771246 | BUCHA,CONDENSIVA,GOB 380/800,BR 123304 | NÃO-ESTOQUE | UN | 2019-03-12 | 2019-03-12
6771248 | CAMARA,EXTINCAO;LAT;RELIG;ES | NÃO-ESTOQUE | UN | 2019-03-12 | 2019-03-12
6771249 | MOTOR,CARREG;MOLA;RELIG;ESM;MARINA | NÃO-ESTOQUE | UN | 2019-03-12 | 2019-03-12
6771250 | CONTATO,MOVEL;RELIG;ESM;4.263.377.G02 | NÃO-ESTOQUE | UN | 2019-03-12 | 2019-03-12
6771253 | PARAFUSO,CONTATO FIXO;RELIG;ES/ESM;FPM | FORA DE PADRÃO | UN | 2019-03-12 | 2019-03-12
6771256 | CONTADOR,OPERACAO;LADO DIR;RELIG;ESM | NÃO-ESTOQUE | UN | 2019-03-12 | 2019-03-12
6771258 | CONTATO,MOVEL;CHAVE OLEO;VCR;MC GRAW | NÃO-ESTOQUE | UN | 2019-03-12 | 2019-03-12
6771259 | CONTATO,FIXO;CHAVE OLEO;VCR;MC-GRAW | NÃO-ESTOQUE | UN | 2019-03-12 | 2019-03-12
6771276 | BUCHA,PORC;RELIG;ESM;C/VARAO/CONECTOR | NÃO-ESTOQUE | UN | 2019-03-12 | 2019-03-12
6771277 | CONTATO FIXO/MOVEL;LAM SECION;15KV;1200A | NÃO-ESTOQUE | UN | 2019-03-12 | 2019-03-12
6771278 | CONTATO FIXO/MOVEL;LAM SECION;15KV;600A | NÃO-ESTOQUE | UN | 2019-03-12 | 2019-03-12
6771279 | CONTATO,MOVEL;CHAVE OLEO;MONO;CSL;INEPAR | NÃO-ESTOQUE | UN | 2019-03-12 | 2019-03-12
6771280 | CONTATO,FIXO;CHAVE OLEO;MONO;CSL;INEPAR | NÃO-ESTOQUE | UN | 2019-03-12 | 2019-03-12
6771281 | MOLA,ACO INOX;CHAVE OLEO;MONO;CSL;INEPAR | NÃO-ESTOQUE | UN | 2019-03-12 | 2019-03-12
6771282 | BOBINA,CHAVE OLEO;MONO;220VCA;CSL-INEPAR | FORA DE PADRÃO | UN | 2019-03-12 | 2019-03-12
6771283 | BOBINA,CHAVE OLEO;MONO;127VCA;CSL-INEPAR | NÃO-ESTOQUE | UN | 2019-03-12 | 2019-03-12
6771286 | CONTATO,FIXO;CHAVE OLEO 15KV;NR;LINE | NÃO-ESTOQUE | UN | 2019-03-12 | 2019-03-12
6771287 | CONTATO,MOVEL;CHAVE OLEO 15KV;NR;LINE | NÃO-ESTOQUE | UN | 2019-03-12 | 2019-03-12
6771298 | DEDO,LONGO;RELIG;ES560;4.263.374.G01;M&D | NÃO-ESTOQUE | UN | 2019-03-12 | 2019-03-12
6771299 | DEDO,CURTO C.FIXO;RELIG ES560;4363376G01 | NÃO-ESTOQUE | UN | 2019-03-12 | 2019-03-12
6771300 | INTERRUPTOR,VACUO;RELIG;VESM;16KA;WESTIN | NÃO-ESTOQUE | UN | 2019-03-12 | 2019-03-12
6771301 | DISJUNTOR,TERM;1P; 40A;240V/5KA;EBT004 | NÃO-ESTOQUE | UN | 2019-03-12 | 2019-03-12
6771307 | CONTATO,MOVEL;RELIG;ES 560;4263377 G01 | NÃO-ESTOQUE | UN | 2019-03-12 | 2019-03-12
6771312 | HASTE,ATERR;ACO-CU;PROL;13X2000;D80002.2 | NÃO-ESTOQUE | UN | 2019-03-12 | 2019-03-12
6771313 | HASTE,ATERR,ACO-CU,CIRC,13X2000,D80001 | ESTOQUE | UN | 2019-03-12 | 2019-03-12
6771314 | HASTE,ATERR,ACO-CU,CIRC,17,3X3000,D80003 | ESTOQUE | UN | 2019-03-12 | 2019-03-12
6771315 | SECIONADOR,FUSIVEL,UNIPOLAR,BT,ET133 | ESTOQUE | UN | 2019-03-12 | 2019-03-12
6771322 | DEDO,LONGO;RELIG ESM 560/80 4.262.771G01 | NÃO-ESTOQUE | UN | 2019-03-12 | 2019-03-12
6771329 | CONECTOR,ESPACADOR;CU;2X300MM2;ET710 | NÃO-ESTOQUE | UN | 2019-03-12 | 2019-03-12
6771333 | CHAVE,FUS,17.5KV,C,100A,10KA,E216,EMT001 | ESTOQUE | UN | 2019-03-12 | 2019-03-12
6771334 | CHAVE,FUS,24KV,C,100A,6.3KA,E279,EMT001 | ESTOQUE | UN | 2019-03-12 | 2019-03-12
6771337 | FITA,ISOL;PROT;HBVT-14 RAYCHEM | NÃO-ESTOQUE | UN | 2019-03-12 | 2019-03-12
6771339 | DISJUNTOR,15KV,C2,1250A,16KA,S/R,ESE003 | ESTOQUE | UN | 2019-03-12 | 2019-03-12
6771340 | PARA-RAIO,12KV,C4,PORC,95KV,ET155 | NÃO-ESTOQUE | UN | 2019-03-12 | 2019-03-12
6771341 | PARA-RAIO,12KV,C3,110KV,POR/POLI,ESE012 | NÃO-ESTOQUE | UN | 2019-03-12 | 2019-03-12
6771342 | DISJUNTOR,15KV,C3,2000A,16KA,S/R,ESE003 | NÃO-ESTOQUE | UN | 2019-03-12 | 2019-03-12
6771346 | BUCHA,CHAVE OLEO ESC400 C/VARAO/CONECTOR | FORA DE PADRÃO | UN | 2019-03-12 | 2019-03-12
6771347 | BUCHA,CHAVE OLEO VCR C/VARAO/CONECTOR | FORA DE PADRÃO | UN | 2019-03-12 | 2019-03-12
6771348 | TUBO,TERMOCONT BPTM 75/30 RAYCHEM | NÃO-ESTOQUE | UN | 2019-03-12 | 2019-03-12
6771350 | RELIG,15KV,630A,16KA,C/R,R15-16,EMT004 | ESTOQUE | UN | 2019-03-12 | 2019-03-12
6771352 | BUCHA,PORC;RELIG;ESM;S/VARAO;COOPER | NÃO-ESTOQUE | UN | 2019-03-12 | 2019-03-12
6771355 | PORTA,FUS;8,7KV;10KA;P/BCO CAPACITOR | NÃO-ESTOQUE | UN | 2019-03-12 | 2019-03-12
6771361 | DISJUNTOR,TERM;1P;GB2-CB07-TELEMEC | NÃO-ESTOQUE | UN | 2019-03-12 | 2019-03-12
6771363 | CONECTOR,TERM,COMPR,CU,1000MM2,4F,D71048 | NÃO-ESTOQUE | UN | 2019-03-12 | 2019-03-12
6771364 | CONECTOR,HASTE ATERR;14,30MM | NÃO-ESTOQUE | UN | 2019-03-12 | 2019-03-12
6771367 | CONECTOR,CUN;CU; 70TR;50-70DR;ET710 | ESTOQUE | UN | 2019-03-12 | 2019-03-12
6771368 | PROTETOR,ELETROST; 39-63MM;D90805.1 | FORA DE PADRÃO | UN | 2019-03-12 | 2019-03-12
6771369 | PROTETOR,ELETROST; 64-114MM;D90805.1 | FORA DE PADRÃO | UN | 2019-03-12 | 2019-03-12
6771370 | PROTETOR,ELETROSTA;115-165MM;D90805.1 | FORA DE PADRÃO | UN | 2019-03-12 | 2019-03-12
6771371 | COBERTURA,ISOL;15KV;50-185MM2;BLOQUEADO | FORA DE PADRÃO | UN | 2019-03-12 | 2019-03-12
6771372 | INTERRUPTOR,VACUO;RELIG ESV 1512 - ASEA | NÃO-ESTOQUE | UN | 2019-03-12 | 2019-03-12
6771373 | INTERRUPTOR,VACUO;RELIG ESV 1516;WESTING | NÃO-ESTOQUE | UN | 2019-03-12 | 2019-03-12
6771374 | CAMARA,EXTIN;CENTRAL;RELIG ES;WESTING | NÃO-ESTOQUE | UN | 2019-03-12 | 2019-03-12
6771375 | CAMARA,EXTIN;CENTRAL;RELIG ESM;WESTING | NÃO-ESTOQUE | UN | 2019-03-12 | 2019-03-12
6771377 | CAMARA,EXTIN;LATERAL;RELIG ESM;WESTING | NÃO-ESTOQUE | UN | 2019-03-12 | 2019-03-12
6771380 | CONTATO,FIXO;RELIG;PR;WESTING | NÃO-ESTOQUE | UN | 2019-03-12 | 2019-03-12
6771381 | SECIONADOR,TRIP,15KV,400A,S/CARGA | NÃO-ESTOQUE | UN | 2019-03-12 | 2019-03-12
6771382 | BUCHA,DISJ 15KV;C/FLANGE/VARAO;COMPLETA | NÃO-ESTOQUE | UN | 2019-03-12 | 2019-03-12
6771383 | DISJUNTOR,15KV,C1, 630A,S/R,B.CAP,ESE003 | NÃO-ESTOQUE | UN | 2019-03-12 | 2019-03-12
6771385 | BUCHA,BAQ;REDONDA;FIX ELET 1.1/2 ;D6412 | ESTOQUE | UN | 2019-03-12 | 2019-03-12
6771386 | BUCHA,BAQ;REDONDA;FIX ELET 2 ;D64125 | NÃO-ESTOQUE | UN | 2019-03-12 | 2019-03-12
6771390 | CONTACTOR,AUX;220V;2NA+2NF;CA2-DN22M6 | NÃO-ESTOQUE | UN | 2019-03-12 | 2019-03-12
6771391 | CONTACTOR,AUX;125V;4X2NA;CA3-DN40GD | NÃO-ESTOQUE | UN | 2019-03-12 | 2019-03-12
6771392 | RELE,TRAV;220V;2NA+2NF;CA2-DK22M6+LA6 | NÃO-ESTOQUE | UN | 2019-03-12 | 2019-03-12
6771393 | CONTACTOR,AUX;125V;2NA+2NF;CA3-DK20G | NÃO-ESTOQUE | UN | 2019-03-12 | 2019-03-12
6771394 | CONECTOR,TERM;CU EST;10-240;PINO LISO 30 | NÃO-ESTOQUE | UN | 2019-03-12 | 2019-03-12
6771396 | CONECTOR,TERM;CU EST;16-240;PINO RO1.1/2 | NÃO-ESTOQUE | UN | 2019-03-12 | 2019-03-12
6771397 | CONECTOR,TERM;CU EST;16-240;PINO LISO | NÃO-ESTOQUE | UN | 2019-03-12 | 2019-03-12
6771398 | CONECTOR,TERM;CU EST;16-240;PINO RO1.1/4 | NÃO-ESTOQUE | UN | 2019-03-12 | 2019-03-12
6771399 | CONECTOR,TERM;CU EST;16-240;PINO ROS 1 | NÃO-ESTOQUE | UN | 2019-03-12 | 2019-03-12
6771400 | CONECTOR,TERM;CU EST;10-240;PINO ROS 3/4 | NÃO-ESTOQUE | UN | 2019-03-12 | 2019-03-12
6771401 | CONECTOR,TERM;CU EST;10-240;C/PINO LISO | NÃO-ESTOQUE | UN | 2019-03-12 | 2019-03-12
6771402 | GARRA,EXTRAIVEL;DISJ HPTW306ES SPRECHER | NÃO-ESTOQUE | UN | 2019-03-12 | 2019-03-12
6771403 | BUCHA,15KV;E=290MM;110KV;K240636-TOSHIBA | NÃO-ESTOQUE | UN | 2019-03-12 | 2019-03-12
6771421 | ELO,FUS;BOT;69KV;SIMP;EF; 25A;D13803.2 | FORA DE PADRÃO | UN | 2019-03-12 | 2019-03-12
6771422 | ELO,FUS;BOT;69KV;SIMP;EF; 40A;D13803.2 | FORA DE PADRÃO | UN | 2019-03-12 | 2019-03-12
6771423 | ELO,FUS;BOT;69KV;SIMP;EF; 65A;D13803.2 | FORA DE PADRÃO | UN | 2019-03-12 | 2019-03-12
6771425 | ELO,FUS;BOT;15KV; 1A;H;D13801.4 | ESTOQUE | UN | 2019-03-12 | 2019-03-12
6771426 | ELO,FUS;BOT;15KV; 2A;H;D13801.4 | ESTOQUE | UN | 2019-03-12 | 2019-03-12
6771427 | ELO,FUS;BOT;15KV; 3A;H;D13801.4 | ESTOQUE | UN | 2019-03-12 | 2019-03-12
6771428 | ELO,FUS;BOT;15KV; 5A;H;D13801.4 | ESTOQUE | UN | 2019-03-12 | 2019-03-12
6771429 | ELO,FUS,BOT,15KV, 6A,K,D13801.4 | ESTOQUE | UN | 2019-03-12 | 2019-03-12
6771430 | ELO,FUS,BOT,15KV, 8A,K,D13801.4 | ESTOQUE | UN | 2019-03-12 | 2019-03-12
6771431 | ELO,FUS,BOT,15KV, 10A,K,D13801.4 | ESTOQUE | UN | 2019-03-12 | 2019-03-12
6771432 | ELO,FUS,BOT,15KV, 12A,K,D13801.4 | ESTOQUE | UN | 2019-03-12 | 2019-03-12
6771433 | ELO,FUS,BOT,15KV, 15A,K,D13801.485361000 | ESTOQUE | UN | 2019-03-12 | 2019-03-12
6771434 | ELO,FUS,BOT,15KV, 20A,K,D13801.6 | ESTOQUE | UN | 2019-03-12 | 2019-03-12
6771435 | ELO,FUS,BOT,15KV, 25A,K,D13801.6 | ESTOQUE | UN | 2019-03-12 | 2019-03-12
6771436 | ELO,FUS,BOT,15KV, 30A,K,D13801.6 | ESTOQUE | UN | 2019-03-12 | 2019-03-12
6771437 | ELO,FUS,BOT,15KV, 40A,K,D13801.6 | ESTOQUE | UN | 2019-03-12 | 2019-03-12
6771438 | ELO,FUS,BOT,15KV, 50A,K,D13801.6 | NÃO-ESTOQUE | UN | 2019-03-12 | 2019-03-12
6771439 | ELO,FUS,BOT,15KV, 65A,K,D13801.6 | ESTOQUE | UN | 2019-03-12 | 2019-03-12
6771440 | ELO,FUS,BOT,15KV, 80A,K,D13801.6 | ESTOQUE | UN | 2019-03-12 | 2019-03-12
6771441 | ELO,FUS,BOT,15KV,100A,K,D13801.6 | ESTOQUE | UN | 2019-03-12 | 2019-03-12
6771442 | ELO,FUS,BOT,15KV,140A,K,D13801.6 | NÃO-ESTOQUE | UN | 2019-03-12 | 2019-03-12
6771443 | ELO,FUS,BOT,15KV,200A,K,D13801.6 | NÃO-ESTOQUE | UN | 2019-03-12 | 2019-03-12
6771451 | PLACA,EXTIN;11;CHAVE ESC400;4262782H01 | NÃO-ESTOQUE | UN | 2019-03-12 | 2019-03-12
6771453 | PLACA,EXTIN;14;CHAVE ESC400;4262782H02 | NÃO-ESTOQUE | UN | 2019-03-12 | 2019-03-12
6771454 | PLACA,EXTIN;12;CHAVE ESC400;4263369H01 | NÃO-ESTOQUE | UN | 2019-03-12 | 2019-03-12
6771455 | PLACA,EXTIN 8/12;RELIG ES/ESM;4262782H01 | NÃO-ESTOQUE | UN | 2019-03-12 | 2019-03-12
6771456 | PLACA,EXTIN;1/2/10;RELIG ES/PR/;4.262767 | NÃO-ESTOQUE | UN | 2019-03-12 | 2019-03-12
6771457 | PLACA,EXTIN;9/11;RELIG ES/PR;4.263.3692 | FORA DE PADRÃO | UN | 2019-03-12 | 2019-03-12
6771458 | PLACA,EXTIN;13;RELIG ES/PR;4.262.783 | NÃO-ESTOQUE | UN | 2019-03-12 | 2019-03-12
6771459 | PLACA,EXTIN;14;RELIG ES/PR;4.263.371 | NÃO-ESTOQUE | UN | 2019-03-12 | 2019-03-12
6771460 | PLACA,EXTIN;15;RELIG ES/PR;4.263.370 | NÃO-ESTOQUE | UN | 2019-03-12 | 2019-03-12
6771461 | SEC,TRIP,72.5-1250-M-AC-HA,GSH003 | ESTOQUE | UN | 2019-03-12 | 2019-03-12
6771462 | SEC,TRIP,72.5-1250-M-AC-HB,GSH003 | ESTOQUE | UN | 2019-03-12 | 2019-03-12
6771465 | SEC,TRIP,72.5-1250-M-AC-VA,GSH003 | ESTOQUE | UN | 2019-03-12 | 2019-03-12
6771466 | SEC,TRIP,72.5-2000-M-T-AC-HA,GSH003 | ESTOQUE | UN | 2019-03-12 | 2019-03-12
6771467 | SEC,TRIP,72.5-2000-M-AC-HA,GSH003 | NÃO-ESTOQUE | UN | 2019-03-12 | 2019-03-12
6771468 | SEC,TRIP,72.5-2000-M-AC-HB,GSH003 | ESTOQUE | UN | 2019-03-12 | 2019-03-12
6771469 | SEC,TRIP,72.5-2000-M-AC-VA,GSH003 | ESTOQUE | UN | 2019-03-12 | 2019-03-12
6771470 | SEC,TRIP,72.5-2000-E-T-AC-HA,ESE004,FPM | NÃO-ESTOQUE | UN | 2019-03-12 | 2019-03-12
6771472 | SEC,TRIP,72.5-1250-M-AV-HB,ESE004,FPM | FORA DE PADRÃO | UN | 2019-03-12 | 2019-03-12
6771473 | SEC,TRIP,15-630-M-AL-HA,C1,ESE006,D01 | ESTOQUE | UN | 2019-03-12 | 2019-03-12
6771474 | SEC,TRIP,15-1250-M-AL-HA,C2,ESE006,D01 | ESTOQUE | UN | 2019-03-12 | 2019-03-12
6771475 | SEC,TRIP,15-2000-M-AL-HA,C4,ESE006,D01 | ESTOQUE | UN | 2019-03-12 | 2019-03-12
6771476 | SEC,TRIP,15-2000-M-AL-VA,C4,ESE006,D02 | ESTOQUE | UN | 2019-03-12 | 2019-03-12
6771477 | SEC,3P;C5;15KV;1250A;HLMOSL;E-SE-006 | NÃO-ESTOQUE | UN | 2019-03-12 | 2019-03-12
6771478 | SEC,UNIP,15- 630-M-AV-VA,C7,ESE006,D03 | ESTOQUE | UN | 2019-03-12 | 2019-03-12
6771479 | SEC,UNIP,15-1250-M-AV-VA,C8,ESE006,D03 | ESTOQUE | UN | 2019-03-12 | 2019-03-12
6771480 | SEC,UNIP,15-2000-M-AV-VA,C9,ESE006,D03 | ESTOQUE | UN | 2019-03-12 | 2019-03-12
6771482 | SEC,TRIP;15-1250-E-AL-HA;C3;ESE006;D01 | NÃO-ESTOQUE | UN | 2019-03-12 | 2019-03-12
6771484 | ADAPTADOR,AZ;DISJ 1P;35MM;FIG B | NÃO-ESTOQUE | UN | 2019-03-12 | 2019-03-12
6771485 | EIXO,ABERTURA;RELIG ESM;COD 4.264.999G01 | NÃO-ESTOQUE | UN | 2019-03-12 | 2019-03-12
6771486 | BUCHA,PASSAG,72,5KV,PORC/POLIM,D50090.1 | NÃO-ESTOQUE | UN | 2019-03-12 | 2019-03-12
6771487 | CONECTOR,CUN;AL;266,8TR;4DR;ET710 | ESTOQUE | UN | 2019-03-12 | 2019-03-12
6771488 | CONECTOR,CUN;CU;4/0TR;25DR;ET710 | NÃO-ESTOQUE | UN | 2019-03-12 | 2019-03-12
6771489 | CONECTOR,CUN;CU;4/0TR;35-50DR;ET710 | NÃO-ESTOQUE | UN | 2019-03-12 | 2019-03-12
6771490 | CONECTOR,CUN;CU;4/0TR;70DR;ET710 | NÃO-ESTOQUE | UN | 2019-03-12 | 2019-03-12
6771491 | CONECTOR,CUN;CU;4/0TR;95DR;ET710 | NÃO-ESTOQUE | UN | 2019-03-12 | 2019-03-12
6771493 | CABO,AL;15KV;COBERT;SPACER;150MM2;FP | FORA DE PADRÃO | M | 2019-03-12 | 2019-03-12
6771496 | CABO,CU NU; 2/0AWG;19F;SALVADO | NÃO-ESTOQUE | KG | 2019-03-12 | 2019-03-12
6771499 | CABO,CU NU,120MM2,37F,MEIO-DURO,D21001 | ESTOQUE | KG | 2019-03-12 | 2019-03-12
6771500 | CABO,CU NU, 16MM2,7F,MEIO-DURO,D21001 | ESTOQUE | KG | 2019-03-12 | 2019-03-12
6771501 | CABO,CU NU, 25MM2,7F,MEIO-DURO,GSC003 | ESTOQUE | KG | 2019-03-12 | 2019-03-12
6771502 | CABO,CU NU, 35MM2,7F,MEIO-DURO,GSC003 | ESTOQUE | KG | 2019-03-12 | 2019-03-12
6771504 | CABO,CU NU, 70MM2,19F,MEIO-DURO,GSC003 | ESTOQUE | KG | 2019-03-12 | 2019-03-12
6771505 | CABO,CU NU, 95MM2,19F,MEIO-DURO,GSC003 | ESTOQUE | KG | 2019-03-12 | 2019-03-12
6771507 | CABO,CU ISOL;CONTROLE; 2X6MM2;BLOQUEADO | FORA DE PADRÃO | M | 2019-03-12 | 2019-03-12
6771509 | CABO,CU NU,185MM2,37F,MEIO-DURO,D21001 | NÃO-ESTOQUE | KG | 2019-03-12 | 2019-03-12
6771511 | CABO,CU NU,240MM2,37F,MEIO-DURO,D21001 | NÃO-ESTOQUE | KG | 2019-03-12 | 2019-03-12
6771518 | BLOQUEADO | NÃO-ESTOQUE | M | 2019-03-12 | 2019-03-12
6771521 | CABO,ACO-CU,ATERR,3X10AWG,BT,D80502 | ESTOQUE | KG | 2019-03-12 | 2019-03-12
6771522 | CABO,ACO-CU,ATERR,7X10AWG,MT/AT,D80502 | ESTOQUE | KG | 2019-03-12 | 2019-03-12
6771523 | CABO,NU CA;4AWG;7F;ROSE;D21101.2 | FORA DE PADRÃO | KG | 2019-03-12 | 2019-03-12
6771524 | CABO,NU CAA, 4AWG,6/1F,SWAN,GSC003 | ESTOQUE | KG | 2019-03-12 | 2019-03-12
6771525 | CABO,NU CA, 2AWG,7F,IRIS,D21101,FPM | FORA DE PADRÃO | KG | 2019-03-12 | 2019-03-12
6771526 | CABO,NU CAA, 1/0AWG,6/1F,RAVEN,GSC003 | ESTOQUE | KG | 2019-03-12 | 2019-03-12
6771527 | CABO,NU CA, 1/0AWG,7F,POPPY,D21101,FPM | FORA DE PADRÃO | KG | 2019-03-12 | 2019-03-12
6771528 | CABO,NU CAA,266.8MCM,26/7F,PART,GSC003 | ESTOQUE | KG | 2019-03-12 | 2019-03-12
6771529 | CABO,NU CAA,636MCM,26/7F,GROS,D21102,FPM | FORA DE PADRÃO | KG | 2019-03-12 | 2019-03-12
6771530 | CABO,NU CA,336.4MCM,19F,TULIP,D21101,FPM | FORA DE PADRÃO | KG | 2019-03-12 | 2019-03-12
6771531 | CABO,NU CAA,477MCM,26/7F,HAWK,D21102,FPM | FORA DE PADRÃO | KG | 2019-03-12 | 2019-03-12
6771532 | CABO,NU CAA;556,5MCM;30/7F;EAGL;ET211;FP | FORA DE PADRÃO | KG | 2019-03-12 | 2019-03-12
6771533 | CABO,NU CA,954MCM,37F,MAGNOL,D21101,FPM | FORA DE PADRÃO | KG | 2019-03-12 | 2019-03-12
6771534 | CABO,AL ISOL,XLPE,0.6/1KV, 25MM2,D20402 | NÃO-ESTOQUE | M | 2019-03-12 | 2019-03-12
6771535 | CABO,AL ISOL,XLPE,0.6/1KV, 35MM2,D20402 | NÃO-ESTOQUE | M | 2019-03-12 | 2019-03-12
6771539 | CABO,CU ISOL,PVC,750V, 25MM2,PRET,D20401 | NÃO-ESTOQUE | M | 2019-03-12 | 2019-03-12
6771540 | CABO,CU ISOL,PVC,750V, 35MM2,PRET,D20401 | ESTOQUE | M | 2019-03-12 | 2019-03-12
6771543 | CABO,CU ISOL,PVC,750, 6.0MM2,PRET,D20401 | NÃO-ESTOQUE | M | 2019-03-12 | 2019-03-12
6771544 | CABO,CU ISOL,PVC,750, 4.0MM2,PRET,D20401 | ESTOQUE | M | 2019-03-12 | 2019-03-12
6771545 | CABO,CU ISOL;PVC;750V; 10MM2; BLOQUEADO | FORA DE PADRÃO | M | 2019-03-12 | 2019-03-12
6771546 | CABO,CU ISOL;PVC;750V; 16MM2; BLOQUEADO | FORA DE PADRÃO | M | 2019-03-12 | 2019-03-12
6771547 | CABO,CU ISOL;PVC;750V; 25MM2; BLOQUEADO | FORA DE PADRÃO | M | 2019-03-12 | 2019-03-12
6771548 | CABO,CU ISOL;PVC;750V; 35MM2; BLOQUEADO | FORA DE PADRÃO | M | 2019-03-12 | 2019-03-12
6771549 | CABO,CU ISOL,PVC,750V, 50MM2,PRET,D20401 | NÃO-ESTOQUE | M | 2019-03-12 | 2019-03-12
6771550 | CABO,CU ISOL,PVC,750V, 70MM2,PRET,D20401 | ESTOQUE | M | 2019-03-12 | 2019-03-12
6771551 | CABO,CU ISOL,PVC,750V, 95MM2,PRET,D20401 | NÃO-ESTOQUE | M | 2019-03-12 | 2019-03-12
6771552 | CABO,CU ISOL,PVC,750V,120MM2,PRET,D20401 | NÃO-ESTOQUE | M | 2019-03-12 | 2019-03-12
6771553 | CABO,CU ISOL,XLPE,0,6/1KV, 10MM2,D20403 | FORA DE PADRÃO | M | 2019-03-12 | 2019-03-12
6771554 | CABO,CU ISOL,XLPE,0,6/1KV, 25MM2,D20403 | NÃO-ESTOQUE | M | 2019-03-12 | 2019-03-12
6771555 | CABO,CU ISOL,XLPE,0,6/1KV, 35MM2,D20403 | ESTOQUE | M | 2019-03-12 | 2019-03-12
6771556 | CABO,CU ISOL,XLPE,0,6/1KV, 95MM2,D20403 | NÃO-ESTOQUE | M | 2019-03-12 | 2019-03-12
6771558 | CABO,CU ISOL,XLPE,0,6/1KV, 6MM2,D20403 | NÃO-ESTOQUE | M | 2019-03-12 | 2019-03-12
6771559 | CABO,CU ISOL,XLPE,0,6/1KV, 16MM2,D20403 | ESTOQUE | M | 2019-03-12 | 2019-03-12
6771560 | CABO,CU ISOL,XLPE,0,6/1KV, 50MM2,D20403 | ESTOQUE | M | 2019-03-12 | 2019-03-12
6771561 | CABO,CU ISOL,XLPE,0,6/1KV, 70MM2,D20403 | ESTOQUE | M | 2019-03-12 | 2019-03-12
6771562 | CABO,CU ISOL,XLPE,0,6/1KV,120MM2,D20403 | NÃO-ESTOQUE | M | 2019-03-12 | 2019-03-12
6771563 | CABO,PRE-REUN;BT;AL;3X 25-1X50;EBT002.4 | ESTOQUE | M | 2019-03-12 | 2019-03-12
6771564 | CABO,PRE-REUN,BT,AL,3X 50-1X50,EBT002.48 | ESTOQUE | M | 2019-03-12 | 2019-03-12
6771565 | CABO,PRE-REUN;0,6/1KV;AL;3X BLOQUEADO | FORA DE PADRÃO | M | 2019-03-12 | 2019-03-12
6771566 | CABO,PRE-REUN;BT;AL;3X150-1X70;EBT002.4 | NÃO-ESTOQUE | M | 2019-03-12 | 2019-03-12
6771568 | ENCERRAM E RECEP DE OBRAS DE NOVAS SE/LT | NÃO-ESTOQUE | M | 2019-03-12 | 2019-03-12
6771569 | CABO,POT;UNIP;CU;EPR 15KV;35MM2;19F;FP | FORA DE PADRÃO | M | 2019-03-12 | 2019-03-12
6771570 | CABO,POT,UNIP,CU,8.7/15kV,185MM2,EMT002 | ESTOQUE | M | 2019-03-12 | 2019-03-12
6771571 | CABO,POT,UNIP,CU,8.7/15kV,240MM2,EMT002 | ESTOQUE | M | 2019-03-12 | 2019-03-12
6771572 | CABO,POT,UNIP,CU,EPR15KV, 500MM2,EMT02.5 | NÃO-ESTOQUE | M | 2019-03-12 | 2019-03-12
6771573 | CABO,POT;UNIP;CU;EPR15KV;1000MM2;EMT02.5 | NÃO-ESTOQUE | M | 2019-03-12 | 2019-03-12
6771574 | CABO,CU BLIND,CONTROLE, 2X4MM2,ET206.2 | NÃO-ESTOQUE | M | 2019-03-12 | 2019-03-12
6771575 | CABO,CU BLIND;CONTROLE; 4X4MM2;ET206.2 | NÃO-ESTOQUE | M | 2019-03-12 | 2019-03-12
6771576 | CABO,CU BLIND;CONTROLE; 2X1,5MM2;ET206 | NÃO-ESTOQUE | M | 2019-03-12 | 2019-03-12
6771577 | CABO,CU BLIND;CONTROLE; 4X2,5MM2;ET206 | NÃO-ESTOQUE | M | 2019-03-12 | 2019-03-12
6771578 | CABO,CU BLIND;CONTROLE; 3X1,5MM2;ET206.2 | NÃO-ESTOQUE | M | 2019-03-12 | 2019-03-12
6771579 | CABO,CU BLIND;CONTROLE; 3X2,5MM2;ET206.2 | NÃO-ESTOQUE | M | 2019-03-12 | 2019-03-12
6771580 | CABO,CU BLIND,CONTROLE, 2X2,5MM2,ET206.2 | ESTOQUE | M | 2019-03-12 | 2019-03-12
6771581 | CABO,CU BLIND;CONTROLE; 4X1,5MM2;ET206 | NÃO-ESTOQUE | M | 2019-03-12 | 2019-03-12
6771582 | CABO,CONCEN;CU;0,6/1KV;2X 4MM2;EBT003.3 | ESTOQUE | M | 2019-03-12 | 2019-03-12
6771583 | CABO,CONCEN;CU;0,6/1KV;2X 6MM2;EBT003.3 | ESTOQUE | M | 2019-03-12 | 2019-03-12
6771584 | CABO,CONCEN;CU;0,6/1KV;2X10MM2;EBT003.3 | ESTOQUE | M | 2019-03-12 | 2019-03-12
6771585 | CABO,PRE-REUN;BT;CU;3X10-1X10;EBT002;FP | FORA DE PADRÃO | M | 2019-03-12 | 2019-03-12
6771586 | CABO,PRE-REUN,BT,CU,3X16-1X16,EBT002.4 | ESTOQUE | M | 2019-03-12 | 2019-03-12
6771587 | CABO,PRE-REUN,BT,CU,3X35-1X35,EBT002.4 | ESTOQUE | M | 2019-03-12 | 2019-03-12
6771588 | CABO,PRE-REUN;0,6/1KV;CU;FP BLOQUEADO | FORA DE PADRÃO | M | 2019-03-12 | 2019-03-12
6771589 | CABO,PRE-REUN,BT,CU,3X25-1X25 | FORA DE PADRÃO | M | 2019-03-12 | 2019-03-12
6771590 | FIO,ACO ZINC;CLASSE A;D=3,09MM;D21201;FP | FORA DE PADRÃO | KG | 2019-03-12 | 2019-03-12
6771591 | FIO,CU NU;16MM2;MD;D21001.6 | ESTOQUE | KG | 2019-03-12 | 2019-03-12
6771592 | FIO,CU NU; 6MM2;MD;D21001;FP | FORA DE PADRÃO | KG | 2019-03-12 | 2019-03-12
6771593 | FIO,CU NU;10MM2;MD;D21001;FP | FORA DE PADRÃO | KG | 2019-03-12 | 2019-03-12
6771594 | FIO,CU NU;25MM2;MD;D21001.6 | NÃO-ESTOQUE | KG | 2019-03-12 | 2019-03-12
6771595 | FIO,AL;RECOZIDO;6AWG;AMARRACAO;D76001.1 | ESTOQUE | KG | 2019-03-12 | 2019-03-12
6771597 | FIO,CU ISOL;750V; 1,5MM2;PRET;D20401.3 | ESTOQUE | M | 2019-03-12 | 2019-03-12
6771598 | FIO,ISOL,PVC,750V,CU,2.5MM2,PRETO,D20401 | FORA DE PADRÃO | M | 2019-03-12 | 2019-03-12
6771599 | FIO,ISOL,PVC,750V,CU,4MM2,PRETO,D-20401 | ESTOQUE | M | 2019-03-12 | 2019-03-12
6771600 | FIO,CU ISOL,PVC,750V, 6.0MM2,PRET,D20401 | ESTOQUE | M | 2019-03-12 | 2019-03-12
6771601 | FIO,ISOL,PVC,750V,CU,10MM2,PRETO,D-20401 | FORA DE PADRÃO | M | 2019-03-12 | 2019-03-12
6771602 | FITA,ALUMINO;1 X 10MM;D76002.1 | ESTOQUE | KG | 2019-03-12 | 2019-03-12
6771603 | TC,EXT;15KV;1200/5A;10B400;1,2;ET112;FPM | FORA DE PADRÃO | UN | 2019-03-12 | 2019-03-12
6771604 | TRAFO,MET;3F;75KVA;13.8/13.2/12.6KV (FP) | FORA DE PADRÃO | UN | 2019-03-12 | 2019-03-12
6771605 | TRAFO,MET;3F;112,5KVA;13.8/13.2/12.6 (FP | FORA DE PADRÃO | UN | 2019-03-12 | 2019-03-12
6771606 | TP,EXT;15KV;A;V4544198;FP | FORA DE PADRÃO | UN | 2019-03-12 | 2019-03-12
6771607 | TRAFO,3F,AUT,45KVA,13.8/./12.6KV-380/220 | NÃO-ESTOQUE | UN | 2019-03-12 | 2019-03-12
6771608 | TRAFO,3F,AL,300KVA,13,8/380-220V,EMT009 | NÃO-ESTOQUE | UN | 2019-03-12 | 2019-03-12
6771609 | TC,INT;15KV;300/5A;0,3FT1,5;D11102.5 | NÃO-ESTOQUE | UN | 2019-03-12 | 2019-03-12
6771610 | TC,INT;15KV;400/5A;0,3FT1,5;D11102.5 | NÃO-ESTOQUE | UN | 2019-03-12 | 2019-03-12
6771611 | CONJ,PEÇA SOBRES;TRAFO;20/26,6/33,2MVA | NÃO-ESTOQUE | UN | 2019-03-12 | 2019-03-12
6771612 | TRAFO,1F;FF; 3KVA;13,8KV/220V;FP | FORA DE PADRÃO | UN | 2019-03-12 | 2019-03-12
6771613 | TRAFO,1F,FF,10KVA,220V,GST001 | ESTOQUE | UN | 2019-03-12 | 2019-03-12
6771614 | TRAFO,1F;FF; 5KVA;13,8KV/220V;EMT009 | FORA DE PADRÃO | UN | 2019-03-12 | 2019-03-12
6771615 | TRAFO,3F; 10KVA;13,8KV/380-220V;FP | FORA DE PADRÃO | UN | 2019-03-12 | 2019-03-12
6771616 | TRAFO,3F, 15KVA,380/220V,GST001 | ESTOQUE | UN | 2019-03-12 | 2019-03-12
6771618 | TRAFO,3F; 30KVA;13,8KV/380-220V;FP | FORA DE PADRÃO | UN | 2019-03-12 | 2019-03-12
6771620 | TRAFO,3F, 45KVA,380/220V,GST001 | ESTOQUE | UN | 2019-03-12 | 2019-03-12
6771621 | TRAFO,3F; 45KVA;14,4KV/380-220V;FP | FORA DE PADRÃO | UN | 2019-03-12 | 2019-03-12
6771622 | TRAFO,3F, 75KVA,380/220V,GST001 | ESTOQUE | UN | 2019-03-12 | 2019-03-12
6771623 | TRAFO,3F,75KVA,TSA,14145/380-220V,GST001 | ESTOQUE | UN | 2019-03-12 | 2019-03-12
6771624 | TRAFO,1F;FT; 3KVA;7960-220V;FP | FORA DE PADRÃO | UN | 2019-03-12 | 2019-03-12
6771625 | TRAFO,1F,FT, 5KVA,7960-220V,EMT009,FP | FORA DE PADRÃO | UN | 2019-03-12 | 2019-03-12
6771626 | TRAFO,1F,FT,10KVA,220V,GST001 | ESTOQUE | UN | 2019-03-12 | 2019-03-12
6771627 | TRAFO,1F;FT;15KVA;7960-220V;EMT009;FP | FORA DE PADRÃO | UN | 2019-03-12 | 2019-03-12
6771628 | TRAFO,1F;FF;15KVA;13,8KV/220V;FP | FORA DE PADRÃO | UN | 2019-03-12 | 2019-03-12
6771629 | TC,EXT;72,5KV;F;50/100.300-5A;6771703;FP | FORA DE PADRÃO | UN | 2019-03-12 | 2019-03-12
6771630 | TRAFO,3F,150KVA,380/220V,GST001 | ESTOQUE | UN | 2019-03-12 | 2019-03-12
6771636 | TRAFO,3F,225KVA,380/220V,GST001 | ESTOQUE | UN | 2019-03-12 | 2019-03-12
6771637 | TRAFO,3F,300KVA,380/220V,GST001 | ESTOQUE | UN | 2019-03-12 | 2019-03-12
6771638 | TP,EXT;13,8KV/115V;0,3P25-0,6P50;800;FP | FORA DE PADRÃO | UN | 2019-03-12 | 2019-03-12
6771639 | TRAFO,3F,AL, 30KVA,13,8,380 220V,EMT009 | FORA DE PADRÃO | UN | 2019-03-12 | 2019-03-12
6771640 | TRAFO,3F;AL; 45KVA;13,8/380-220V;EMT009 | FORA DE PADRÃO | UN | 2019-03-12 | 2019-03-12
6771641 | TRAFO,3F;AL; 75KVA;13,8/380-220V;EMT009 | FORA DE PADRÃO | UN | 2019-03-12 | 2019-03-12
6771642 | TRAFO,3F;AL;112,5KVA;13,8/380-220;EMT009 | FORA DE PADRÃO | UN | 2019-03-12 | 2019-03-12
6771643 | TRAFO,3F;AL;150KVA;13,8/380-220V;EMT009 | FORA DE PADRÃO | UN | 2019-03-12 | 2019-03-12
6771644 | TP,INT,15KV/115V,0,3P75,400VA,D11401.2 | ESTOQUE | UN | 2019-03-12 | 2019-03-12
6771645 | TRAFO,3F;AL;225KVA;13,8/380-220V;EMT009 | FORA DE PADRÃO | UN | 2019-03-12 | 2019-03-12
6771646 | TC,INT,0.6KV, 200/5A,0.3FT2,D11101.3 | ESTOQUE | UN | 2019-03-12 | 2019-03-12
6771647 | TC,EXT,15KV,C1,200/./1200-5-5A,ESE07;FP | FORA DE PADRÃO | UN | 2019-03-12 | 2019-03-12
6771648 | TC,INT;15KV;150/5A;0,3FT1,5;D11102.5 | NÃO-ESTOQUE | UN | 2019-03-12 | 2019-03-12
6771650 | TC,INT;15KV; 20/5A;0,3FT1,5;D11102.5 | ESTOQUE | UN | 2019-03-12 | 2019-03-12
6771651 | TC,INT;0,6KV; 100/5A;0,3FT2;D11101.3 | NÃO-ESTOQUE | UN | 2019-03-12 | 2019-03-12
6771652 | TC,INT,15KV, 40/5A,0,3FT1,5,D11102.5 | ESTOQUE | UN | 2019-03-12 | 2019-03-12
6771654 | TC,INT;15KV; 75/5A;0,3FT1,5;D11102.5 | NÃO-ESTOQUE | UN | 2019-03-12 | 2019-03-12
6771655 | TC,INT;15KV; 5/5A;0,3FT1,5;D11102.5 | NÃO-ESTOQUE | UN | 2019-03-12 | 2019-03-12
6771656 | TC,INT,15KV, 10/5A,0,3FT1,5,D11102.5 | ESTOQUE | UN | 2019-03-12 | 2019-03-12
6771657 | TP,EXT,15KV/115V,0,3P75,400VA,D11501.2 | NÃO-ESTOQUE | UN | 2019-03-12 | 2019-03-12
6771658 | TP,EXT,C7,69/1.73,1X115-115/1.73,ESE005 | NÃO-ESTOQUE | UN | 2019-03-12 | 2019-03-12
6771659 | TP,EXT;15KV/115V;400VA;C/SUP BC;D11502.1 | NÃO-ESTOQUE | UN | 2019-03-12 | 2019-03-12
6771660 | TC,EXT;15KV;150/5A;0,3C12,5;D11201;FP | FORA DE PADRÃO | UN | 2019-03-12 | 2019-03-12
6771662 | TRAFO,POT;72,5-15KV; 5/6,25MVA;S/C;FP | FORA DE PADRÃO | UN | 2019-03-12 | 2019-03-12
6771664 | TRAFO,POT;72,5-15KV;10/12,5MVA;S/C;FP | FORA DE PADRÃO | UN | 2019-03-12 | 2019-03-12
6771665 | TP,EXT,C8,69/1.73,2X115-115/1.73,ESE005 | ESTOQUE | UN | 2019-03-12 | 2019-03-12
6771666 | TRAFO,ATERRAMENTO,13.164KVA,IMP SEQ ZERO | NÃO-ESTOQUE | UN | 2019-03-12 | 2019-03-12
6771667 | TRAFO,POT;72,5-15KV; 2,5/3,12MVA;TRIF;FP | FORA DE PADRÃO | UN | 2019-03-12 | 2019-03-12
6771669 | TP,EXT;72,5KV;115/115/1,73;FP | FORA DE PADRÃO | UN | 2019-03-12 | 2019-03-12
6771670 | CONTROLE,AUT;BCO CAPAC;TIPO B;DIST;ET186 | NÃO-ESTOQUE | UN | 2019-03-12 | 2019-03-12
6771671 | TRAFO,AUT-PROT;75KVA;13.8/13.2/12.6KV-38 | NÃO-ESTOQUE | UN | 2019-03-12 | 2019-03-12
6771673 | TC,INT;0,6KV; 800/1200/1800-5A;10B200;FP | FORA DE PADRÃO | UN | 2019-03-12 | 2019-03-12
6771674 | CABO,CU NU,300MM2,37F,MEIO-DURO,D21001 | ESTOQUE | KG | 2019-03-12 | 2019-03-12
6771675 | RETIF;220VCA/12VCC;15A;FP | FORA DE PADRÃO | UN | 2019-03-12 | 2019-03-12
6771676 | CABO,POT,UNIP,CU,8.7/15kV,35MM2,EMT002 | ESTOQUE | M | 2019-03-12 | 2019-03-12
6771678 | CONJ,PEÇA SOBRES;RELIG AU;15KV;800A;25KA | NÃO-ESTOQUE | UN | 2019-03-12 | 2019-03-12
6771681 | BATERIA,EST,VENT,135AH,S/ELET,ET191 | NÃO-ESTOQUE | UN | 2019-03-12 | 2019-03-12
6771682 | TC,BUCHA DJ,0.6KV,600/800/./1600/2000-5A | NÃO-ESTOQUE | UN | 2019-03-12 | 2019-03-12
6771684 | TC,EXT,72.5KV,C3,2X600/./200-5-5A,ESE005 | ESTOQUE | UN | 2019-03-12 | 2019-03-12
6771686 | TC,EXT;15KV;C2;250/500-5A;ESE007.6 | NÃO-ESTOQUE | UN | 2019-03-12 | 2019-03-12
6771687 | TC,EXT,15KV,C4,600/2000-5-5A,ESE007,FP | FORA DE PADRÃO | UN | 2019-03-12 | 2019-03-12
6771688 | CABO,CU ISOL,PVC,750, 2.5MM2,VERM,D20401 | NÃO-ESTOQUE | M | 2019-03-12 | 2019-03-12
6771689 | CABO,CU ISOL,PVC,750, 2.5MM2,AZUL,D20401 | NÃO-ESTOQUE | M | 2019-03-12 | 2019-03-12
6771690 | CABO,BLINDADO;2 PARES AFS;24AWG | NÃO-ESTOQUE | M | 2019-03-12 | 2019-03-12
6771691 | CABO,BLINDADO;4 PARES;AFM;24AWG | NÃO-ESTOQUE | M | 2019-03-12 | 2019-03-12
6771692 | TC,EXT;72,5KV;C2;100/../600-5A;ESE005 | NÃO-ESTOQUE | UN | 2019-03-12 | 2019-03-12
6771693 | TC,EXT,72.5KV,200/400/600/800-5A,C200 | NÃO-ESTOQUE | UN | 2019-03-12 | 2019-03-12
6771694 | CABO,CU ISOL,PVC,750, 2.5MM2,PRET,D20401 | NÃO-ESTOQUE | M | 2019-03-12 | 2019-03-12
6771695 | CABO,CU ISOL,PVC,750V, 10MM2,VERM,D20401 | NÃO-ESTOQUE | M | 2019-03-12 | 2019-03-12
6771696 | CABO,CU ISOL,PVC,750V, 10MM2,PRET,D20401 | NÃO-ESTOQUE | UN | 2019-03-12 | 2019-03-12
6771699 | RETIF;CARREG;220/125VCC;50A;FP | FORA DE PADRÃO | UN | 2019-03-12 | 2019-03-12
6771701 | TRAFO,3F; 500KVA;13,8KV/380-220V;EMT009 | NÃO-ESTOQUE | UN | 2019-03-12 | 2019-03-12
6771702 | TRAFO,3F;1000KVA;13,8/380-220V | NÃO-ESTOQUE | UN | 2019-03-12 | 2019-03-12
6771703 | TC,EXT;72,5;C1;200/../1200-5-5A;ET112;FP | FORA DE PADRÃO | UN | 2019-03-12 | 2019-03-12
6771706 | TC,INT;0,6KV; 400/5A;0,3FT2;D11101.3 | ESTOQUE | UN | 2019-03-12 | 2019-03-12
6771708 | CABO,AL;15KV;COBERT;SPACER;185MM2;FP | FORA DE PADRÃO | M | 2019-03-12 | 2019-03-12
6771709 | GRUPO,GERADOR DIESEL;115KVA;BLOQUEADO | FORA DE PADRÃO | UN | 2019-03-12 | 2019-03-12
6771710 | CABO,CU BLIND;CONTROLE; 6X2,5MM2;ET206 | NÃO-ESTOQUE | M | 2019-03-12 | 2019-03-12
6771711 | CABO,CU BLIND,CONTROLE,12X2,5MM2,ET206.2 | NÃO-ESTOQUE | M | 2019-03-12 | 2019-03-12
6771712 | CABO,CU BLIND;CONTROLE; 4X6MM2;ET206.2 | NÃO-ESTOQUE | M | 2019-03-12 | 2019-03-12
6771716 | FIO,CU ISOL,PVC,750V, 1.5MM2,VERM,D20401 | NÃO-ESTOQUE | M | 2019-03-12 | 2019-03-12
6771717 | FIO,CU ISOL,PVC,750V, 1.5MM2,BRAN,D20401 | NÃO-ESTOQUE | M | 2019-03-12 | 2019-03-12
6771718 | FIO,CU ISOL,PVC,750V, 1.5MM2,AZUL,D20401 | NÃO-ESTOQUE | M | 2019-03-12 | 2019-03-12
6771719 | FIO,CU ISOL,PVC,750V, 1.5MM2,VERD,D20401 | NÃO-ESTOQUE | M | 2019-03-12 | 2019-03-12
6771720 | FIO,ISOL;PVC;750V;CU;2,5MM2;VERM;D-20401 | NÃO-ESTOQUE | M | 2019-03-12 | 2019-03-12
6771721 | FIO,ISOL;PVC;750V;CU;2,5MM2;BRAN;D-20401 | NÃO-ESTOQUE | M | 2019-03-12 | 2019-03-12
6771722 | FIO,ISOL;PVC;750V;CU;2,5MM2;AZUL;D-20401 | NÃO-ESTOQUE | M | 2019-03-12 | 2019-03-12
6771723 | FIO,ISOL;PVC;750V;CU;2,5MM2;VERDE;D20401 | NÃO-ESTOQUE | M | 2019-03-12 | 2019-03-12
6771725 | FIO,CU ISOL,PVC,750V, 4.0MM2,BRAN,D20401 | NÃO-ESTOQUE | M | 2019-03-12 | 2019-03-12
6771727 | FIO,CU ISOL,PVC,750V, 4.0MM2,VERD,D20401 | NÃO-ESTOQUE | M | 2019-03-12 | 2019-03-12
6771728 | CABO,CU ISOL;PVC;1KV;4X0,25MM2;1,8M;GA/P | NÃO-ESTOQUE | UN | 2019-03-12 | 2019-03-12
6771729 | CABO,CU ISOL,XLPE,0,6/1KV,240MM2,D20403 | ESTOQUE | M | 2019-03-12 | 2019-03-12
6771730 | LUM,FECH;AL;LAMP INCAND;100W;130V;Y-16 | NÃO-ESTOQUE | UN | 2019-03-12 | 2019-03-12
6771733 | LUM,4PET;1LAMP NA 400/PET;118MM;D60007.0 | FORA DE PADRÃO | UN | 2019-03-12 | 2019-03-12
6771734 | LUM,4PET;2LAMP NA 400/PET;118MM;D60008.0 | FORA DE PADRÃO | UN | 2019-03-12 | 2019-03-12
6771735 | LUM,ABERTA;LAMP NA-70W/HG-80W;D60001.0 | FORA DE PADRÃO | UN | 2019-03-12 | 2019-03-12
6771737 | LUM,FECH;LAMP HG;125W;PM02 F26;FP | FORA DE PADRÃO | UN | 2019-03-12 | 2019-03-12
6771739 | LUM,ABERTA;LAMP NA-70W;C/EQ.INC;D60012.0 | FORA DE PADRÃO | UN | 2019-03-12 | 2019-03-12
6771741 | LUMINARIA,FECH;2 PET P/2 LAMP NA 350W | FORA DE PADRÃO | UN | 2019-03-12 | 2019-03-12
6771742 | LUM,2PET;1LAMP NA400/PET;118MM;D60007;FP | FORA DE PADRÃO | UN | 2019-03-12 | 2019-03-12
6771743 | LUM,2PET;2LAMP NA400/PET;118MM;D60008;FP | FORA DE PADRÃO | UN | 2019-03-12 | 2019-03-12
6771744 | LUM,2PET;1LAMP NA400/PET; 64MM;D60007;FP | FORA DE PADRÃO | UN | 2019-03-12 | 2019-03-12
6771745 | REFRATOR,VIDRO;LUM 250/400W;D60016.0;FPM | FORA DE PADRÃO | UN | 2019-03-12 | 2019-03-12
6771748 | REFRATOR,POLIC;LUM 250/400W;D60016.0;FPM | FORA DE PADRÃO | UN | 2019-03-12 | 2019-03-12
6771749 | REFRATOR,ACRILICO;ESP=4MM;X-109 (FPM) | FORA DE PADRÃO | UN | 2019-03-12 | 2019-03-12
6771750 | LUM,1PET;2LAMP HG 400/PET;64MM;D60008;FP | FORA DE PADRÃO | UN | 2019-03-12 | 2019-03-12
6771751 | LUM,3PET;2LAMP HG 400/PET;118MM;D60008.0 | FORA DE PADRÃO | UN | 2019-03-12 | 2019-03-12
6771752 | BASE,BRACO LUM;AZ;LONGO;D43507;FP | FORA DE PADRÃO | UN | 2019-03-12 | 2019-03-12
6771753 | REATOR,LIM CORR;BCAP SE 1,8MVAR;ET-164 | NÃO-ESTOQUE | UN | 2019-03-12 | 2019-03-12
6771754 | REATOR,AFP;VP MET; 400W;EXT;D60104;FPM | FORA DE PADRÃO | UN | 2019-03-12 | 2019-03-12
6771755 | REATOR,AFP;VP MET;1000W;EXT;D60104;FPM | FORA DE PADRÃO | UN | 2019-03-12 | 2019-03-12
6771756 | REATOR,AFP,VP MET,2000W,EXT,D60104,FPM | FORA DE PADRÃO | UN | 2019-03-12 | 2019-03-12
6771757 | REATOR,AFP;AZ;HG 250W;220V;EXT;D60101;FP | FORA DE PADRÃO | UN | 2019-03-12 | 2019-03-12
6771759 | REATOR,AFP;NA 250W;220V;EXT;D60103.2;FP | FORA DE PADRÃO | UN | 2019-03-12 | 2019-03-12
6771760 | REATOR,BFP,HG,400W,INT,D60105,FP | FORA DE PADRÃO | UN | 2019-03-12 | 2019-03-12
6771761 | REATOR,BFP,NA,250W,220V,INT,D60105,FP | FORA DE PADRÃO | UN | 2019-03-12 | 2019-03-12
6771762 | REATOR,AFP;NA 150W;220V;EXT;D60103.2;FP | FORA DE PADRÃO | UN | 2019-03-12 | 2019-03-12
6771763 | REATOR,AFP;NA 70W;220V;EXT;D60103.2;FP | FORA DE PADRÃO | UN | 2019-03-12 | 2019-03-12
6771764 | REATOR,LAMP VS 400W,220V,INT,D60105,FPM | FORA DE PADRÃO | UN | 2019-03-12 | 2019-03-12
6771765 | PROJETOR,RETANG,AL,MET 1000-2000W,D60030 | NÃO-ESTOQUE | UN | 2019-03-12 | 2019-03-12
6771766 | PROJETOR,RETANG;AL;MET 400W;D60030.1 | NÃO-ESTOQUE | UN | 2019-03-12 | 2019-03-12
6771767 | REATOR,AFP;AL;NA 70W;220V;EXT;PM02;FP | FORA DE PADRÃO | UN | 2019-03-12 | 2019-03-12
6771768 | REATOR,AFP;AL;NA 150W;220V;EXT;PM02;FP | FORA DE PADRÃO | UN | 2019-03-12 | 2019-03-12
6771769 | REATOR,AFP;AL;NA 250W;220V;EXT;PM02;FP | FORA DE PADRÃO | UN | 2019-03-12 | 2019-03-12
6771770 | LAMPADA,VP MET,TUB, 400W,E40,D60004.1 | NÃO-ESTOQUE | UN | 2019-03-12 | 2019-03-12
6771771 | LAMPADA,VP MET,TUB,2000W,E40,D60004.1 | NÃO-ESTOQUE | UN | 2019-03-12 | 2019-03-12
6771772 | LAMPADA,NA,AP,OVOIDE,70W,E27,D60603.2 | ESTOQUE | UN | 2019-03-12 | 2019-03-12
6771773 | LAMPADA,NA;AP;TUBULAR;150W;E40;D60603.2 | ESTOQUE | UN | 2019-03-12 | 2019-03-12
6771775 | LAMPADA,NA,AP,TUBULAR,400W,E40,D60603.2 | ESTOQUE | UN | 2019-03-12 | 2019-03-12
6771776 | LAMPADA,HG;400W;BASE E40;D60602.1;FPM | FORA DE PADRÃO | UN | 2019-03-12 | 2019-03-12
6771777 | IGNITOR,LAMP MET;HPI-T1000E HPI-T2000;FP | FORA DE PADRÃO | UN | 2019-03-12 | 2019-03-12
6771778 | IGNITOR,LAMP NA; 70W;220V;D60202.1;FPM | FORA DE PADRÃO | UN | 2019-03-12 | 2019-03-12
6771780 | LAMPADA,VP MET;TUB;1000W;E40;D60004.1 | NÃO-ESTOQUE | UN | 2019-03-12 | 2019-03-12
6771781 | LAMPADA,COMPACTA 15W;C/REATOR;APR PROCEL | NÃO-ESTOQUE | UN | 2019-03-12 | 2019-03-12
6771783 | LUMIN,ALTA EFIC;1LAMP;NA;400W;4PET; 64MM | NÃO-ESTOQUE | UN | 2019-03-12 | 2019-03-12
6771784 | LUMIN,ALTA EFIC;1LAMP;NA;400W;3PET;118MM | NÃO-ESTOQUE | UN | 2019-03-12 | 2019-03-12
6771785 | LUMIN,ALTA EFIC;1LAMP;NA;400W;2PET; 64MM | NÃO-ESTOQUE | UN | 2019-03-12 | 2019-03-12
6771787 | REFLETOR,AL;LAMPADA HG;400W (FP) | FORA DE PADRÃO | UN | 2019-03-12 | 2019-03-12
6771788 | REATOR,LIM CORR;BCAP SE 3,6MVAR;ET-164 | NÃO-ESTOQUE | UN | 2019-03-12 | 2019-03-12
6771789 | CAPACITOR,ELETROLITICO;2500MF;350VAC | NÃO-ESTOQUE | UN | 2019-03-12 | 2019-03-12
6771790 | LAMPADA,NA;TUBULAR;400W;BLOQUEADO | FORA DE PADRÃO | UN | 2019-03-12 | 2019-03-12
6771791 | LAMPADA,MET;150W;CLARA;E-27;HQI-E;FP | FORA DE PADRÃO | UN | 2019-03-12 | 2019-03-12
6771792 | LAMPADA,MET;150W;CLARA;C/PIN;CDMT-830;FP | FORA DE PADRÃO | UN | 2019-03-12 | 2019-03-12
6771793 | LAMPADA,NA;TUBULAR;600W;SON T;PHILLIP;FP | FORA DE PADRÃO | UN | 2019-03-12 | 2019-03-12
6771794 | LAMPADA,NA,TUBULAR,250W,GE,FP | FORA DE PADRÃO | UN | 2019-03-12 | 2019-03-12
6771795 | REATOR,LAMPADA VAPOR NA;600W;REF RVSI-60 | NÃO-ESTOQUE | UN | 2019-03-12 | 2019-03-12
6771796 | IGNITOR,IVM 4000,220V - INTRAL (FP) | FORA DE PADRÃO | UN | 2019-03-12 | 2019-03-12
6771799 | MED,KWH;1F;240V;15-100A;1EL;TC;ET176.3 | NÃO-ESTOQUE | UN | 2019-03-12 | 2019-03-12
6771800 | MED,KWH;3F;240V;15-120A;3EL;TC;ET176.3 | NÃO-ESTOQUE | UN | 2019-03-12 | 2019-03-12
6771801 | MED,KWH;3F;DUPL;240V;15-120A;RELOG | FORA DE PADRÃO | UN | 2019-03-12 | 2019-03-12
6771802 | MED,ELET;3F;45-280V;2,5-10A;C0,5;ET179.4 | NÃO-ESTOQUE | UN | 2019-03-12 | 2019-03-12
6771803 | MED,ELET,3F,45-280V,15-120,C0,5,MM,ET179 | NÃO-ESTOQUE | UN | 2019-03-12 | 2019-03-12
6771804 | MED,ELET;3F;45-280V;30-200A;C0,5;ET179 | ESTOQUE | UN | 2019-03-12 | 2019-03-12
6771805 | MED,ELET;3F;90-240V;2,5-10A;C0,2;ET179.4 | NÃO-ESTOQUE | UN | 2019-03-12 | 2019-03-12
6771807 | TRAFO,DANIF;1F;FF;10KVA;13,8KV/220V | SUCATA | UN | 2019-03-12 | 2019-03-12
6771809 | TRAFO,DANIF;3F; 10KVA;13,8KV/380-220V | SUCATA | UN | 2019-03-12 | 2019-03-12
6771810 | TRAFO,DANIF,3F, 15KV,13,8KV/380-220V | SUCATA | UN | 2019-03-12 | 2019-03-12
6771811 | TRAFO,DANIF,3F, 30KVA,13,8KV/380-220V | SUCATA | UN | 2019-03-12 | 2019-03-12
6771813 | TRAFO,DANIF,3F, 75KVA,13,8KV/380-220V | SUCATA | UN | 2019-03-12 | 2019-03-12
6771814 | TRAFO,DANIF;3F; 112,5KVA;13,8KV/380-220 | SUCATA | UN | 2019-03-12 | 2019-03-12
6771815 | TRAFO,DANIF,1F,FT, 3KVA,7960-220V | SUCATA | UN | 2019-03-12 | 2019-03-12
6771822 | TRAFO,DANIF,3F, 300KVA,13,8KV/380-220V | SUCATA | UN | 2019-03-12 | 2019-03-12
6771824 | CANTONEIRA,L;AZ;5485X70X7MM;LT;D43524.2 | ESTOQUE | UN | 2019-03-12 | 2019-03-12
6771825 | CANTONEIRA,L;AZ;3960X70X7MM;LT;D44010.3 | ESTOQUE | UN | 2019-03-12 | 2019-03-12
6771827 | ESPACADOR,LOSANG;RD SPACER;8,7/15KV;FP | FORA DE PADRÃO | UN | 2019-03-12 | 2019-03-12
6771828 | CHAPA,CURVA,AZ,66X10X140,ESTAI,D44510.3 | NÃO-ESTOQUE | UN | 2019-03-12 | 2019-03-12
6771829 | CANTONEIRA,L;AZ; 250X40X5MM;D43521.2 | NÃO-ESTOQUE | UN | 2019-03-12 | 2019-03-12
6771830 | CANTONEIRA,L,AZ, 430X40X5MM,D43521.2 | NÃO-ESTOQUE | UN | 2019-03-12 | 2019-03-12
6771832 | CANTONEIRA,AB IGU;AZ;L-50X7X300;FPM | FORA DE PADRÃO | UN | 2019-03-12 | 2019-03-12
6771833 | CANTONEIRA,AB IGU;AZ;L-50X7X400;FPM | FORA DE PADRÃO | UN | 2019-03-12 | 2019-03-12
6771834 | BRACO,SUPORTE,AL/AZ,TIPO L,SPACER,D45601 | ESTOQUE | UN | 2019-03-12 | 2019-03-12
6771837 | CANTONEIRA,U;AZ;430X310X50X38X5;D43531.1 | NÃO-ESTOQUE | UN | 2019-03-12 | 2019-03-12
6771839 | CANTONEIRA,L;AZ;65X6,5X900;BR.C;D45510.2 | ESTOQUE | UN | 2019-03-12 | 2019-03-12
6771840 | DUPLICADOR,AZ;ESPACAMENTO 200MM;D54001.1 | NÃO-ESTOQUE | UN | 2019-03-12 | 2019-03-12
6771841 | CANTONEIRA,L,AZ, 250X75X10MM,D43525.3 | NÃO-ESTOQUE | UN | 2019-03-12 | 2019-03-12
6771842 | CANTONEIRA,L,AZ, 300X75X10MM,D43525.3 | ESTOQUE | UN | 2019-03-12 | 2019-03-12
6771843 | CANTONEIRA,L,AZ, 350X75X10MM,D43525.3 | ESTOQUE | UN | 2019-03-12 | 2019-03-12
6771844 | CANTONEIRA,L,AZ, 400X75X10MM,D43525.3 | ESTOQUE | UN | 2019-03-12 | 2019-03-12
6771845 | CANTONEIRA,L,AZ, 450X75X10MM,D43525.3 | ESTOQUE | UN | 2019-03-12 | 2019-03-12
6771846 | CANTONEIRA,L,AZ, 500X75X10MM,D43525.3 | ESTOQUE | UN | 2019-03-12 | 2019-03-12
6771847 | CANTONEIRA,L,AZ, 550X75X10MM,D43525.3 | NÃO-ESTOQUE | UN | 2019-03-12 | 2019-03-12
6771848 | CHAPA,FIXACAO;AZ;550X60X12MM;D43550.3 | NÃO-ESTOQUE | UN | 2019-03-12 | 2019-03-12
6771849 | CINTA,POSTE DT,LIGA AL,MODELO 1,D90420.1 | NÃO-ESTOQUE | UN | 2019-03-12 | 2019-03-12
6771850 | CINTA,POSTE DT;LIGA AL;MODELO 2;D90420 | NÃO-ESTOQUE | UN | 2019-03-12 | 2019-03-12
6771851 | CINTA,POSTE DT;LIGA AL;MODELO 3;D90420.1 | ESTOQUE | UN | 2019-03-12 | 2019-03-12
6771852 | CANTONEIRA,L;AL;500X65X6,5MM;D90426.1 | NÃO-ESTOQUE | UN | 2019-03-12 | 2019-03-12
6771853 | CINTA,POSTE DT;AZ;MODELO 1;D43506.1 | ESTOQUE | UN | 2019-03-12 | 2019-03-12
6771854 | CINTA,BAR CHATA;DOBR;38X6X200X90;FPM | FORA DE PADRÃO | UN | 2019-03-12 | 2019-03-12
6771855 | CINTA,POSTE DT;AZ;MODELO 2;D43506.1 | ESTOQUE | UN | 2019-03-12 | 2019-03-12
6771856 | CHAPA,FIXACAO;AZ;450X60X12MM;D43550.3 | ESTOQUE | UN | 2019-03-12 | 2019-03-12
6771857 | CINTA,POSTE DT,AZ,MODELO3,D43506.1 | ESTOQUE | UN | 2019-03-12 | 2019-03-12
6771858 | CHAPA,FIXACAO;AZ;200X60X12MM;D43550.3 | NÃO-ESTOQUE | UN | 2019-03-12 | 2019-03-12
6771859 | CHAPA,FIXACAO;AZ;250X60X12MM;D43550.3 | NÃO-ESTOQUE | UN | 2019-03-12 | 2019-03-12
6771860 | CHAPA,FIXACAO;AZ;300X60X12MM;D43550.3 | NÃO-ESTOQUE | UN | 2019-03-12 | 2019-03-12
6771862 | CANTONEIRA,U;AZ;330X50X38X5MM;D43530;FP | FORA DE PADRÃO | UN | 2019-03-12 | 2019-03-12
6771864 | CHAPA,FIXACAO,AZ,400X60X12MM,D43550.3 | ESTOQUE | UN | 2019-03-12 | 2019-03-12
6771865 | CHAPA,FIXACAO,AZ,350X60X12MM,D43550.3 | ESTOQUE | UN | 2019-03-12 | 2019-03-12
6771866 | CANTONEIRA,AB IGU,AZ,L-70X7X300,FPM | FORA DE PADRÃO | UN | 2019-03-12 | 2019-03-12
6771867 | CANTONEIRA,AB IGU;AZ;L-70X7X350;FPM | FORA DE PADRÃO | UN | 2019-03-12 | 2019-03-12
6771869 | CANTONEIRA,L;AZ; 50065X6,5MM;D43520.3 | ESTOQUE | UN | 2019-03-12 | 2019-03-12
6771870 | CANTONEIRA,L;AZ;90X9X200MM;FP | FORA DE PADRÃO | UN | 2019-03-12 | 2019-03-12
6771871 | CANTONEIRA,L;AZ;90X9X300MM;FP | FORA DE PADRÃO | UN | 2019-03-12 | 2019-03-12
6771872 | BASE,DEFORM,AZ,ISOL PILAR 69KV,D52101.3 | NÃO-ESTOQUE | UN | 2019-03-12 | 2019-03-12
6771873 | HASTE,ATERR;AZ;L-30X5X2000MM;FP | FORA DE PADRÃO | UN | 2019-03-12 | 2019-03-12
6771874 | CHAPA,FIXACAO;AZ;500X60X12MM;D43550.3 | ESTOQUE | UN | 2019-03-12 | 2019-03-12
6771875 | CANTONEIRA,L;AZ;90X9X250MM;FP | FORA DE PADRÃO | UN | 2019-03-12 | 2019-03-12
6771878 | CONJ,SUPORTE;AZ;TRAFO DIST;PM01 F09-29 | NÃO-ESTOQUE | UN | 2019-03-12 | 2019-03-12
6771879 | CHAPA,JUNCAO;AZ;63,5X9,5X390MM;F-085.67 | ESTOQUE | UN | 2019-03-12 | 2019-03-12
6771880 | CHAPA,JUNCAO;AZ;3X3/8 ;L=57CM | NÃO-ESTOQUE | UN | 2019-03-12 | 2019-03-12
6771881 | CHAPA,LISA,ATER,AZ,RASG-25X14MM,D80021.2 | ESTOQUE | UN | 2019-03-12 | 2019-03-12
6771882 | CHAPA,LISA,ATER,AZ,RASG-25X22MM,D80021.2 | ESTOQUE | UN | 2019-03-12 | 2019-03-12
6771883 | CANTONEIRA,AB IGU;AZ;L-50X7X500;FPM | FORA DE PADRÃO | UN | 2019-03-12 | 2019-03-12
6771884 | CHAPA,FIX CONJ MED;AZ;40X8X540MM;PM03 | FORA DE PADRÃO | UN | 2019-03-12 | 2019-03-12
6771885 | SUPORTE,PARA-RAIOS;AZ;72.5KV;AT07778 | FORA DE PADRÃO | UN | 2019-03-12 | 2019-03-12
6771887 | CANTONEIRA,L;AZ;90X9X350MM;FP | FORA DE PADRÃO | UN | 2019-03-12 | 2019-03-12
6771888 | HASTE,ATERR;AZ;L-25X5X2000MM;CONEC;NT001 | FORA DE PADRÃO | UN | 2019-03-12 | 2019-03-12
6771889 | SUPORTE,ESPACADOR;MOD B;P/BARRAMENTO | NÃO-ESTOQUE | UN | 2019-03-12 | 2019-03-12
6771890 | SUPORTE,PARA-RAIOS;AZ;75KV;AT07778 | FORA DE PADRÃO | UN | 2019-03-12 | 2019-03-12
6771891 | DISTANCIADOR,AZ;220X120;ISO PED;D51040 | NÃO-ESTOQUE | UN | 2019-03-12 | 2019-03-12
6771892 | ABRACADEIRA,UNHA;CABO 50;D7;D65520.3 | NÃO-ESTOQUE | UN | 2019-03-12 | 2019-03-12
6771895 | SUPORTE,BRACO LUM,AL,485MM,PM02 F15,FPM | FORA DE PADRÃO | UN | 2019-03-12 | 2019-03-12
6771896 | ABRACADEIRA,UNHA,ELET 1/2(20),D65520.3 | ESTOQUE | UN | 2019-03-12 | 2019-03-12
6771897 | ABRACADEIRA,UNHA,ELET 3/4p(25),D65520.3 | ESTOQUE | UN | 2019-03-12 | 2019-03-12
6771899 | SUPORTE,PARA-RAIO;TIPO A;AZ;69KV;AT04601 | FORA DE PADRÃO | UN | 2019-03-12 | 2019-03-12
6771900 | ABRACADEIRA,UNHA;CABO 120-150;D12;D65520 | NÃO-ESTOQUE | UN | 2019-03-12 | 2019-03-12
6771901 | ABRACADEIRA,UNHA;ELET 1 (32);D65520.3 | NÃO-ESTOQUE | UN | 2019-03-12 | 2019-03-12
6771902 | ABRACADEIRA,UNHA;ELET 1.1/2 (50);D65520 | ESTOQUE | UN | 2019-03-12 | 2019-03-12
6771903 | ABRACADEIRA,UNHA;ELET 2 (60);D65520.3 | NÃO-ESTOQUE | UN | 2019-03-12 | 2019-03-12
6771904 | ABRACADEIRA,UNHA;ELET 2.1/2p(75);D6552 | NÃO-ESTOQUE | UN | 2019-03-12 | 2019-03-12
6771906 | ABRACADEIRA,UNHA;ELET 4 (110);D65520.3 | NÃO-ESTOQUE | UN | 2019-03-12 | 2019-03-12
6771908 | CHAPA,AUX;AZ;1930X40X8MM;D43551.2 | NÃO-ESTOQUE | UN | 2019-03-12 | 2019-03-12
6771909 | CHAPA,AZ;FIX REG;650X50X12,5MM;D43504.1 | NÃO-ESTOQUE | UN | 2019-03-12 | 2019-03-12
6771910 | CHAPA,CURVA,AZ,50X11X22MM,ATERR,D80020.2 | ESTOQUE | UN | 2019-03-12 | 2019-03-12
6771911 | CHAPA,CURVA,AZ,40X 8X18MM,ATERR,D80020.2 | NÃO-ESTOQUE | UN | 2019-03-12 | 2019-03-12
6771912 | CHAPA,CURVA;AZ;30X 5X14MM;ATERR;D80020 | ESTOQUE | UN | 2019-03-12 | 2019-03-12
6771914 | CONJ,SUPORTE,AZ,REG.TENSAO 200A,D45035.3 | NÃO-ESTOQUE | UN | 2019-03-12 | 2019-03-12
6771915 | SUPORTE,AZ,P/3 SEC FUS UNIP BT,ET133 | ESTOQUE | UN | 2019-03-12 | 2019-03-12
6771916 | SUPORTE,ANTENA;AZ;FIX POSTE;SFA-001 | NÃO-ESTOQUE | UN | 2019-03-12 | 2019-03-12
6771917 | SUPORTE,TORRE TRIANGULAR;AZ;TC | NÃO-ESTOQUE | UN | 2019-03-12 | 2019-03-12
6771919 | ESTEIRA,CABO;AZ;CINZA;200X200MM;FP | FORA DE PADRÃO | UN | 2019-03-12 | 2019-03-12
6771920 | CHAPA,CURVA;AZ;76X 8X130;ESTAI;D44511.2 | ESTOQUE | UN | 2019-03-12 | 2019-03-12
6771921 | ANILHA,PLASTICA;NUM 0-9;CABO 8-10MM;MIL | FORA DE PADRÃO | UN | 2019-03-12 | 2019-03-12
6772371 | FITA ISOL PVC 0,18X19MMX20M,NBR60454-3-1 | ESTOQUE | PEÇ | 2019-03-12 | 2019-03-12
6772559 | TRAFO,DANIF,1F,FT,15KVA,7960-220V | SUCATA | UN | 2019-03-12 | 2019-03-12
6772569 | TRAFO,DANIF;1F;FF; 3KVA;13,8KV/220V | SUCATA | UN | 2019-03-12 | 2019-03-12
6772570 | TRAFO,DANIF;1F;FF; 5KVA;13,8KV/220V | SUCATA | UN | 2019-03-12 | 2019-03-12
6772571 | TRAFO,DANIF;3F; 45KVA;13,8KV/380-220V | SUCATA | UN | 2019-03-12 | 2019-03-12
6772572 | TRAFO,DANIF;1F;FT; 5KVA;7960-220V | SUCATA | UN | 2019-03-12 | 2019-03-12
6772573 | TRAFO,DANIF,1F,FT,10KVA,7960-220V | SUCATA | UN | 2019-03-12 | 2019-03-12
6772580 | TRAFO,DANIF,1F,FF,15KVA,13,8KV/220V | SUCATA | UN | 2019-03-12 | 2019-03-12
6772581 | TRAFO,DANIF;3F; 150KVA;13,8KV/380-220V | SUCATA | UN | 2019-03-12 | 2019-03-12
6772582 | TRAFO,DANIF;3F; 225KVA;13,8KV/380-220V | SUCATA | UN | 2019-03-12 | 2019-03-12
6772583 | TRAFO,DANIF;AL;3F;150KVA;13,8KV/380-220V | SUCATA | UN | 2019-03-12 | 2019-03-12
6772588 | CHAVE,MAGNET;146MM;BICO INOX;PARAF SEG. | ESTOQUE | UN | 2019-03-12 | 2019-03-12
6772596 | BRACO,ANTI-BAL;RD SPACER 15KV;D53005;FP | FORA DE PADRÃO | UN | 2019-03-12 | 2019-03-12
6772597 | INDICADOR,NIVEL OLEO;TRAFO FORCA | NÃO-ESTOQUE | UN | 2019-03-12 | 2019-03-12
6772599 | Relés-RELE,SOBRECORR,E-PCM-001 | NÃO-ESTOQUE | UN | 2019-03-12 | 2019-03-12
6772602 | VALVULA,ALIVIO,PRESSAO,TRAFO FORCA | NÃO-ESTOQUE | UN | 2019-03-12 | 2019-03-12
6772603 | MOTOR,ACIONAMENTO,COMUTADOR TRAFO FORCA | NÃO-ESTOQUE | UN | 2019-03-12 | 2019-03-12
6772609 | RELE,PROT;NUMER;MULTFUNC;LINHA 230K;FP | FORA DE PADRÃO | UN | 2019-03-12 | 2019-03-12
6772612 | ISOL,PINO;POLIM;15KV;D25MM;RD SPACER;FP | FORA DE PADRÃO | UN | 2019-03-12 | 2019-03-12
6772613 | CONECTOR,COMPR;T;AL;185TR/D;SPACER;ET710 | NÃO-ESTOQUE | UN | 2019-03-12 | 2019-03-12
6772614 | CONECTOR,CUN;AL;185TR;35DR;SPACER;FP | FORA DE PADRÃO | UN | 2019-03-12 | 2019-03-12
6772615 | ESPACADOR,VER;RETO;POLIET;15KV;RD SPACE | NÃO-ESTOQUE | UN | 2019-03-12 | 2019-03-12
6772618 | PARA-RAIO,12KV,C4,95KV,POLIC,S/SUP,EMT31 | ESTOQUE | UN | 2019-03-12 | 2019-03-12
6772622 | ESTANTE;ABERTA;ACO;1,92X0,92X0,30CM;6 PR | NÃO-ESTOQUE | UN | 2019-03-12 | 2019-03-12
6772625 | ESTRIBO,AZ,BRACO SUP L,SPACER,D45602 | ESTOQUE | UN | 2019-03-12 | 2019-03-12
6772698 | LUMINÁRIA,FECH P/LÂMP V.S.250W-DED1837I3 | NÃO-ESTOQUE | PEÇ | 2019-03-12 | 2019-03-12
6772926 | CONECTOR,CUN,CU, 70TR,25DR,ET710 | NÃO-ESTOQUE | UN | 2019-03-12 | 2019-03-12
6772928 | CONECTOR,CUN;CU; 70TR;35-50DR;ET710 | NÃO-ESTOQUE | UN | 2019-03-12 | 2019-03-12
6772985 | TRAFO,DANIF;AL;3F; 30KVA;13,8KV/380-220V | SUCATA | UN | 2019-03-12 | 2019-03-12
6772986 | TRAFO,DANIF;3F; 45KVA;14,4KV/380-220V | NÃO-ESTOQUE | UN | 2019-03-12 | 2019-03-12
6772987 | TRAFO,DANIF;AL;3F; 45KVA;13,8KV/380-220 | SUCATA | UN | 2019-03-12 | 2019-03-12
6772988 | TRAFO,DANIF;3F; 75KVA;14,4KV/380-220V | NÃO-ESTOQUE | UN | 2019-03-12 | 2019-03-12
6772989 | TRAFO,DANIF;AL;3F; 75KVA;13,8KV/380-220 | SUCATA | UN | 2019-03-12 | 2019-03-12
6772990 | TRAFO,DANIF;AL;3F;112,5KVA;13,8/380-220V | SUCATA | UN | 2019-03-12 | 2019-03-12
6772993 | TRAFO,DANIF;AL;3F;225KVA;13,8KV/380-220V | SUCATA | UN | 2019-03-12 | 2019-03-12
6773040 | TC,15KV;COMP DE DISJ EMA;6771685BLOQUEAD | FORA DE PADRÃO | UN | 2019-03-12 | 2019-03-12
6773230 | CABO,PRE-REUN,BT,CU,1X16-1X16,EBT002.4 | ESTOQUE | M | 2019-03-12 | 2019-03-12
6773231 | LACO,PREF,ROLD,PRE-REUN,CU50,D730.12.5 | ESTOQUE | UN | 2019-03-12 | 2019-03-12
6773232 | CONECTOR,PERF,CU,25-120TR/DR,D71053 | ESTOQUE | UN | 2019-03-12 | 2019-03-12
6773240 | CABO,PRE-REUN,BT,AL,1X25-1X25,EBT002.4 | ESTOQUE | M | 2019-03-12 | 2019-03-12
6773246 | CONECTOR,PERF;CU;16-95TR;16-35DR;ET710 | ESTOQUE | UN | 2019-03-12 | 2019-03-12
6773260 | CONEC,CUN;BIM;336TR/DR | NÃO-ESTOQUE | UN | 2019-03-12 | 2019-03-12
6773272 | LUMIN,ALTA EFIC;1LAMP;NA;250W;4PET;118MM | NÃO-ESTOQUE | UN | 2019-03-12 | 2019-03-12
6773274 | LUMIN,ALTA EFIC;1LAMP;NA;400W;4PET;118MM | NÃO-ESTOQUE | UN | 2019-03-12 | 2019-03-12
6773397 | CAIXA,DERIV,1F,12S,POLIC,U/P,COMPL,ET199 | ESTOQUE | UN | 2019-03-12 | 2019-03-12
6773398 | CAIXA,DERIV,3F,12S,POLIC,U/P,COMPL,ET199 | ESTOQUE | UN | 2019-03-12 | 2019-03-12
6773495 | ISOL,C9,DISC,PORC,D255,E390,CB,ET500.0 | NÃO-ESTOQUE | UN | 2019-03-12 | 2019-03-12
6773496 | TP,EXT;13,8KV/115V;1000VA;FP | FORA DE PADRÃO | UN | 2019-03-12 | 2019-03-12
6773548 | ALCA,PREF,DIST,PRE-REUN,CA 25,D73006.4 | ESTOQUE | UN | 2019-03-12 | 2019-03-12
6773549 | LACO,PREF,ROLD,PRE-REUN,CA 25,D73012.4 | ESTOQUE | UN | 2019-03-12 | 2019-03-12
6773570 | INDICADOR,CORR FALHA,72.5KV,LDAT,D14101 | NÃO-ESTOQUE | UN | 2019-03-12 | 2019-03-12
6773572 | CRUZETA,CONC; 600MM;TIPO L;MRT;ET-314 | ESTOQUE | UN | 2019-03-12 | 2019-03-12
6773971 | DISJUNTOR,15KV,C1, 630A,16KA,C/R,ESE003 | NÃO-ESTOQUE | UN | 2019-03-12 | 2019-03-12
6773977 | DISJUNTOR,15KV,C2,1250A,16KA,C/R,ESE003 | ESTOQUE | UN | 2019-03-12 | 2019-03-12
6773978 | DISJUNTOR,15KV,C3,2000A,16KA,C/R,ESE003 | NÃO-ESTOQUE | UN | 2019-03-12 | 2019-03-12
6774029 | ELO,FUS,BOT,15KV,3A,K,D13801.4 | ESTOQUE | UN | 2019-03-12 | 2019-03-12
6774418 | PARAFUSO,SEGUR,MAGN,10x44MM,ROSCA 1/4BSW | ESTOQUE | UN | 2019-03-12 | 2019-03-12
6774551 | MATERIAL COM 12% - RS - CE | NÃO-ESTOQUE | BRL | 2019-03-12 | 2019-03-12
6774552 | MATERIAL COM 12% - CE - INV-BRL | NÃO-ESTOQUE | BRL | 2019-03-12 | 2019-03-12
6774971 | LUM,FECH;LAMP HG/NA;150/400W;D60003;FP | FORA DE PADRÃO | UN | 2019-03-12 | 2019-03-12
6774972 | LUM,FECH;LAMP NA;400W;C/EQ.INC;D60005.0 | NÃO-ESTOQUE | UN | 2019-03-12 | 2019-03-12
6774973 | LUMIN,ALTA EFIC;1LAMP;NA;400W;2PET;118MM | NÃO-ESTOQUE | UN | 2019-03-12 | 2019-03-12
6775424 | CABO,PRE-REUN;BT;AL;3X 95-1X50;EBT002.4 | ESTOQUE | M | 2019-03-12 | 2019-03-12
6775610 | CHAVE,FUS;24KV;C;400A;6,3KA;VIG;D13502.2 | NÃO-ESTOQUE | UN | 2019-03-12 | 2019-03-12
6775611 | DISJUNTOR,15KV,C4,2000A,25KA,C/R,ESE003 | NÃO-ESTOQUE | UN | 2019-03-12 | 2019-03-12
6775612 | CUBICULO,BLIN,C2,15KV,2500A,16KA,ESE008 | NÃO-ESTOQUE | UN | 2019-03-12 | 2019-03-12
6775626 | TC,EXT,72,5KV,C3,2000//600-5-5A,ESE5,FPM | FORA DE PADRÃO | UN | 2019-03-12 | 2019-03-12
6775631 | BANCO,CAPAC,ESTR/CEL,15KV,1.8MVAR,ESE009 | ESTOQUE | UN | 2019-03-12 | 2019-03-12
6775632 | BANCO,CAPAC,ESTR/CEL,15KV,3.6MVAR,ESE009 | ESTOQUE | UN | 2019-03-12 | 2019-03-12
6775737 | PARAFUSO,SEGUR;1/4 X2.1/4 ;COELCE;GRUP.A | NÃO-ESTOQUE | UN | 2019-03-12 | 2019-03-12
6775738 | CHAVE,SEGUR;1/4 X160MM;PERF ESP COELCE | NÃO-ESTOQUE | UN | 2019-03-12 | 2019-03-12
6775790 | PARAFUSO,MAGNETICO;GRUPO A. | ESTOQUE | UN | 2019-03-12 | 2019-03-12
6775791 | CHAVE,PARAFUSO MAGNETICO;GRUPO A. | NÃO-ESTOQUE | UN | 2019-03-12 | 2019-03-12
6776100 | CABO,AL;15KV;COBERT;SPACER;240MM2;FP | FORA DE PADRÃO | M | 2019-03-12 | 2019-03-12
6776735 | CRUZETA,CONC,PIVOTANTE,USO LT,ET-314 | ESTOQUE | UN | 2019-03-12 | 2019-03-12
6776736 | ANEL,CONC,ACP34,CRUZ PVOTANTE,D31022.3 | ESTOQUE | UN | 2019-03-12 | 2019-03-12
6776737 | ANEL,CONC,ACP44,CRUZ PVOTANTE,D31022.3 | ESTOQUE | UN | 2019-03-12 | 2019-03-12
6776738 | ANEL,CONC,ACP54,CRUZ PVOTANTE,D31022.3 | NÃO-ESTOQUE | UN | 2019-03-12 | 2019-03-12
6776869 | REGULADOR,TENSAO;MONOF;32DEG;RECUP;100A | NÃO-ESTOQUE | UN | 2019-03-12 | 2019-03-12
6776890 | REGULADOR,TENSAO;MONOF;32DEG;RECUP;200A | NÃO-ESTOQUE | UN | 2019-03-12 | 2019-03-12
6776891 | REGULADOR,TENSAO;MONOF;32DEG;DANIF;100A | NÃO-ESTOQUE | UN | 2019-03-12 | 2019-03-12
6776892 | REGULADOR,TENSAO;MONOF;32DEG;DANIF;200A | NÃO-ESTOQUE | UN | 2019-03-12 | 2019-03-12
6777000 | ANEL,VED;TRAFO FORÇA;10/12,5/15MVA;CEMEC | NÃO-ESTOQUE | UN | 2019-03-12 | 2019-03-12
6777101 | SUCATA DE TRAFO DE FORÇA | SUCATA | UN | 2019-03-12 | 2019-03-12
6777102 | CONJ,MED;POLIM;TP/TC;3 EL; 50-25/5A;S/MD | NÃO-ESTOQUE | UN | 2019-03-12 | 2019-03-12
6777103 | CONJ,MED,POLIM,TP/TC,3EL,100 50/5A,S/MD | NÃO-ESTOQUE | UN | 2019-03-12 | 2019-03-12
6777104 | CONJ,MED;POLI;TP/TC;3EL;200-100/5A;SM;FP | FORA DE PADRÃO | UN | 2019-03-12 | 2019-03-12
6777105 | CONJ,MED,POLIM,15KV,3EL,400-200/5A,ET116 | NÃO-ESTOQUE | UN | 2019-03-12 | 2019-03-12
6777106 | CABO,CU ISOL,PVC,750, 2.5MM2,BRAN,D20401 | NÃO-ESTOQUE | M | 2019-03-12 | 2019-03-12
6777107 | CABO,CU ISOL,PVC,750, 2.5MM2,VERD,D20401 | NÃO-ESTOQUE | M | 2019-03-12 | 2019-03-12
6777130 | TC,NUCLEO PARTIDO;400/5A | NÃO-ESTOQUE | UN | 2019-03-12 | 2019-03-12
6778015 | COBERTURA,ISOL;15KV;95MM2;CSCD-16C | NÃO-ESTOQUE | M | 2019-03-12 | 2019-03-12
6778215 | MÃO,FRANCESA,AZ,PERFILADA,2548MM,D43001 | ESTOQUE | UN | 2019-03-12 | 2019-03-12
6778216 | MÃO,FRANCESA,AZ,PERFILADA,1971MM,D43001 | ESTOQUE | UN | 2019-03-12 | 2019-03-12
6778217 | MÃO,FRANCESA,AZ,PERFILADA, 993MM,D43001 | ESTOQUE | UN | 2019-03-12 | 2019-03-12
6778218 | CRUZETA,MADEIRA,2400X110X90MM,D31601BLOQ | NÃO-ESTOQUE | UN | 2019-03-12 | 2019-03-12
6778219 | SUPORTE,FIXACAO CX DERIV SECUND;DAT-043 | NÃO-ESTOQUE | UN | 2019-03-12 | 2019-03-12
6778417 | PARAFUSO,SEG;AÇO INOX;CULATRA LATÃO;GLAZ | NÃO-ESTOQUE | UN | 2019-03-12 | 2019-03-12
6778563 | CABO,ACO-CU,ATERR,7X 7AWG,SE PP,D80502 | NÃO-ESTOQUE | KG | 2019-03-12 | 2019-03-12
6778655 | BUCHA,BAQ;REDONDA;FIX ELET 1/2 ;D64125 | ESTOQUE | UN | 2019-03-12 | 2019-03-12
6778657 | ARRUELA,SEXT;FE NOD;ELET 1/2 ;D64120.2 | ESTOQUE | UN | 2019-03-12 | 2019-03-12
6778692 | TAMPA,AÇO 14USG;CX MED MONOF;ET-195 | NÃO-ESTOQUE | UN | 2019-03-12 | 2019-03-12
6778693 | TAMPA,AÇO 14USG;CX MED TRIF;ET-195 | NÃO-ESTOQUE | UN | 2019-03-12 | 2019-03-12
6778695 | SUBTAMPA,AÇO 14USG;CX MED MONOF;ET195;FP | FORA DE PADRÃO | UN | 2019-03-12 | 2019-03-12
6778696 | SUBTAMPA,AÇO 14USG;CX MED TRIF;ET-195;FP | FORA DE PADRÃO | UN | 2019-03-12 | 2019-03-12
6778697 | SUBTAMPA,AÇO 14USG;CX MED AGR;D11709;FP | FORA DE PADRÃO | UN | 2019-03-12 | 2019-03-12
6778935 | TP,EXT,72.5KV,C8,FAT/PROT,CONS AT,ESE005 | ESTOQUE | UN | 2019-03-12 | 2019-03-12
6779091 | CAIXA,DERIV;1F;12S;POLIC;U/C;COMPL;ET199 | NÃO-ESTOQUE | UN | 2019-03-12 | 2019-03-12
6779092 | CAIXA,DERIV;3F;12S;POLIC;U/C;COMPL;ET199 | NÃO-ESTOQUE | UN | 2019-03-12 | 2019-03-12
6779252 | CAIXA,PROT/DRV;1F;AZ; 6S;COMPL;U/P;FP | FORA DE PADRÃO | UN | 2019-03-12 | 2019-03-12
6779664 | PARAFUSO,SEG;CAB LOBUL;ROSC1/4;20FIO/POL | ESTOQUE | UN | 2019-03-12 | 2019-03-12
6779845 | CHAVE,SEG;CAB SEXT;P/FECHAR CX DERIV | NÃO-ESTOQUE | UN | 2019-03-12 | 2019-03-12
6779846 | CHAVE,SEG;CAB LOB;P/ABRIR/FECHAR CX DERV | NÃO-ESTOQUE | UN | 2019-03-12 | 2019-03-12
6779848 | CABO PRE-REUN AL,3X35+50MM²,PM-1982I3R5 | NÃO-ESTOQUE | M | 2019-03-12 | 2019-03-12
6780066 | CAIXA,MED;3F;POLIC;536X284X220;CDI;FP | FORA DE PADRÃO | UN | 2019-03-12 | 2019-03-12
6780221 | ADAPTADOR PARA ELETRODUTO 1/2 ,D76205,FP | FORA DE PADRÃO | UN | 2019-03-12 | 2019-03-12
6780222 | ADAPTADOR PARA ELETRODUTO 1.1/2 ;D76205 | ESTOQUE | UN | 2019-03-12 | 2019-03-12
6780236 | MATERIAL OUTROS EST -> CE (17%) - GASTOS | NÃO-ESTOQUE | UN | 2019-03-12 | 2019-03-12
6780392 | MED,ELET,1F,240V,15-100A,2F,1E,RC,ET179 | ESTOQUE | UN | 2019-03-12 | 2019-03-12
6780642 | CAIXA,MED 1F,POLIC,LEITURA A DIST,ET-195 | NÃO-ESTOQUE | UN | 2019-03-12 | 2019-03-12
6780643 | CAIXA,MED 3F,POLIC,LEITURA A DIST,ET195 | ESTOQUE | UN | 2019-03-12 | 2019-03-12
6780644 | CAIXA,PROT UC 1F,POLIC,ET-195 | ESTOQUE | UN | 2019-03-12 | 2019-03-12
6780645 | CAIXA,PROT UC,3F,POLIC,ET-195,FP | FORA DE PADRÃO | UN | 2019-03-12 | 2019-03-12
6780878 | VIGA,120X170X4600MM,SEC3P REG15,D31012.2 | ESTOQUE | UN | 2019-03-12 | 2019-03-12
6780879 | VIGA,120X170X4250MM,SEC1P REG15,D31013.3 | ESTOQUE | UN | 2019-03-12 | 2019-03-12
6780880 | VIGA,120X170X4760MM,SUP REG15,D31014.3 | NÃO-ESTOQUE | UN | 2019-03-12 | 2019-03-12
6780881 | IGNITOR,LAMP NA,100-400W,220V,D60202,FPM | FORA DE PADRÃO | UN | 2019-03-12 | 2019-03-12
6780882 | SUPORTE,PEÇA 3,FIX BASE REG 200,D45035.5 | ESTOQUE | UN | 2019-03-12 | 2019-03-12
6780928 | MED,ELET,KWH,KVARH,3F,240,15-120,ET179.4 | ESTOQUE | UN | 2019-03-12 | 2019-03-12
6780932 | CAIXA,PROTECAO SECUNDARIA,POLICARBONATO, | ESTOQUE | UN | 2019-03-12 | 2019-03-12
6780933 | CAIXA,PROT SEC;AL; 30-100A;U/P;D19001;FP | FORA DE PADRÃO | UN | 2019-03-12 | 2019-03-12
6780934 | CAIXA,PROT SEC;POLIC;125-250A;D19004.1 | NÃO-ESTOQUE | UN | 2019-03-12 | 2019-03-12
6780935 | CAIXA,PROT SEC;ACO;125-250A;U/P;D19002.1 | FORA DE PADRÃO | UN | 2019-03-12 | 2019-03-12
6780936 | CAIXA,PROT SEC,AL,125-250A,U/P,D19002.1 | NÃO-ESTOQUE | UN | 2019-03-12 | 2019-03-12
6780937 | SUPORTE,FIX CX DERIV;POLIC;U/C;D42001.2 | FORA DE PADRÃO | UN | 2019-03-12 | 2019-03-12
6780938 | ABRACADEIRA,AZ,FIX RAM LIG,U/C,D42002.1 | NÃO-ESTOQUE | UN | 2019-03-12 | 2019-03-12
6780939 | CAIXA,MED 1F,POLIC,TRAVA DEFINIT,ET195 | ESTOQUE | UN | 2019-03-12 | 2019-03-12
6780940 | CAIXA,MED 3F,POLIC,TRAVA DEFINIT,ET195 | ESTOQUE | UN | 2019-03-12 | 2019-03-12
6780957 | TAMPA,CX MED,1F,POLIC,28CM,TRA DEF,ET195 | NÃO-ESTOQUE | UN | 2019-03-12 | 2019-03-12
6780958 | TAMPA,CX MED,3F,POLIC,36CM,TRA DEF,ET195 | NÃO-ESTOQUE | UN | 2019-03-12 | 2019-03-12
6781100 | SUPORTE,FIX CENTRAL;CONCENTRADOR;DAT-033 | NÃO-ESTOQUE | UN | 2019-03-12 | 2019-03-12
6781167 | PROTETOR,FIBRA VIDRO;TERMINAL RELIG/DISJ | NÃO-ESTOQUE | UN | 2019-03-12 | 2019-03-12
6781193 | PROTETOR,FIBRA VIDRO;TERMINAL TSA | NÃO-ESTOQUE | UN | 2019-03-12 | 2019-03-12
6781194 | PROTETOR,FIBRA VIDRO;TERMINAL TRAFO1 | NÃO-ESTOQUE | UN | 2019-03-12 | 2019-03-12
6781203 | REGULADOR,TENSAO;TRIF;32DEGRAUS;418A | FORA DE PADRÃO | UN | 2019-03-12 | 2019-03-12
6781312 | LUM,FECH,IP2,LAMP NA 150W,EQ.IN,D60050.2 | ESTOQUE | UN | 2019-03-12 | 2019-03-12
6781313 | LUM,FECH,IP3,LAMP NA 250W,EQ.IN,D60040.2 | ESTOQUE | UN | 2019-03-12 | 2019-03-12
6781314 | LUM,VD PLANO,A/EF,400W,C/EQ.INC,D60040 | NÃO-ESTOQUE | UN | 2019-03-12 | 2019-03-12
6781389 | CONJ,MED,POLI,TP/TC,2EL,10-5/5A,S/MD,FP | FORA DE PADRÃO | UN | 2019-03-12 | 2019-03-12
6781390 | CONJ,MED,POLI,TP/TC,2EL,50-25/5A,S/MD,FP | FORA DE PADRÃO | UN | 2019-03-12 | 2019-03-12
6781391 | CONJ,MED;POLI;TP/TC;2EL;100-50/5A;SMD;FP | FORA DE PADRÃO | UN | 2019-03-12 | 2019-03-12
6781392 | CONJ,MED,POLI,TP/TC,2EL,200-100/5A,SM,FP | FORA DE PADRÃO | UN | 2019-03-12 | 2019-03-12
6781393 | CONJ,MED;POLI;TP/TC;2EL;400-200/5A;SM;FP | FORA DE PADRÃO | UN | 2019-03-12 | 2019-03-12
6781398 | RELE,DIFERENC,COMPLETO,P/TRAFO,E-PCM-003 | NÃO-ESTOQUE | UN | 2019-03-12 | 2019-03-12
6781399 | RELE,DISTANCIA 21,MICROPROCES,E-PCM-005 | NÃO-ESTOQUE | UN | 2019-03-12 | 2019-03-12
6781470 | RELE,SOBRECORR;ENT/SAIDA LT;E-PCM-001. | NÃO-ESTOQUE | UN | 2019-03-12 | 2019-03-12
6781803 | GRAMPO,L.VIVA,DERIV,USO PERMAN,D71070.1 | ESTOQUE | UN | 2019-03-12 | 2019-03-12
6781804 | ARRUELA,AL;ELET 1.1/2 ;D65114 | NÃO-ESTOQUE | UN | 2019-03-12 | 2019-03-12
6781840 | ESTRIBO,GLV,C.CUN,16-35CU,6-2AL,D71071.1 | ESTOQUE | UN | 2019-03-12 | 2019-03-12
6781850 | CURVA,90GR;AZ;PES;RQ;ELET 1.1/2 ;D65112 | NÃO-ESTOQUE | UN | 2019-03-12 | 2019-03-12
6781851 | CURVA,90GR;AZ;PES;RQ;ELET 1 ;D65112 | NÃO-ESTOQUE | UN | 2019-03-12 | 2019-03-12
6781853 | ELETRODUTO,AZ,1 (25MM),3M,D64101.4 | NÃO-ESTOQUE | UN | 2019-03-12 | 2019-03-12
6781857 | LUVA,AZ;ROSQUEADA;PESADA;1 ;D65113 | NÃO-ESTOQUE | UN | 2019-03-12 | 2019-03-12
6782003 | CONJ,MED;POLIM;TP/TC;3EL; 10-5/5A;S/MD | NÃO-ESTOQUE | UN | 2019-03-12 | 2019-03-12
6782612 | LUM,FECH,IP1,LAMP NA 70W,EQ.IN,D60050.2 | ESTOQUE | UN | 2019-03-12 | 2019-03-12
6782760 | REATOR,LAMP VS, 70W,220V,INT,D60105,FPM | FORA DE PADRÃO | UN | 2019-03-12 | 2019-03-12
6782762 | REATOR,LAMP VS,150W,220V,INT,D60105,FPM | FORA DE PADRÃO | UN | 2019-03-12 | 2019-03-12
6782763 | REATOR,LAMP VS,250W,220V,INT,D60105,FPM | FORA DE PADRÃO | UN | 2019-03-12 | 2019-03-12
6782850 | HASTE,ATERR,ACO-CU,CIRC,13X1500,D80004 | ESTOQUE | UN | 2019-03-12 | 2019-03-12
6782928 | SUPORTE,L,AZ,CH.FUS/PR,COMPLETO,D41035.6 | NÃO-ESTOQUE | UN | 2019-03-12 | 2019-03-12
6783021 | POSTE,MAD;EUCAL.TRAT;12M;400DAN;DAT-47.1 | NÃO-ESTOQUE | UN | 2019-03-12 | 2019-03-12
6783022 | ISOL,C16,PILAR,POLIM,72.5KV,820MM,ET5008 | ESTOQUE | UN | 2019-03-12 | 2019-03-12
6783064 | SEC,TRIP,72.5-1250-M-AL-VI-LT,GSH003 | ESTOQUE | UN | 2019-03-12 | 2019-03-12
6783279 | CABO,AL,25KV,SPAC,2CAM,BLQ, 70MM2,EMT010 | ESTOQUE | M | 2019-03-12 | 2019-03-12
6783281 | CABO,AL,25KV,SPAC,2CAM,BLQ,185MM2,EMT010 | ESTOQUE | M | 2019-03-12 | 2019-03-12
6783282 | CABO,AL,25KV,SPAC,2CAM,BLQ,240MM2,EMT010 | ESTOQUE | M | 2019-03-12 | 2019-03-12
6783283 | ESPACADOR,LOSANG,RD SPACER,25KV,D53001 | ESTOQUE | UN | 2019-03-12 | 2019-03-12
6783284 | ISOL,PINO,POLIM,25KV,D25MM,SPACER,EMT011 | ESTOQUE | UN | 2019-03-12 | 2019-03-12
6783285 | BRACO,ANTI-BAL;RD SPACER 25KV;D53005.4 | ESTOQUE | UN | 2019-03-12 | 2019-03-12
6783371 | BLOCO,AUTON;ILUM.EMERG;BAT 40A/H;D60032 | NÃO-ESTOQUE | UN | 2019-03-12 | 2019-03-12
6783545 | TC,EXT,72.5KV,50/100/200-5A,FAT,ESE5,FPM | FORA DE PADRÃO | UN | 2019-03-12 | 2019-03-12
6783546 | TC,EXT;72,5;C7;150x300x600-5A;FAT;ESE005 | NÃO-ESTOQUE | UN | 2019-03-12 | 2019-03-12
6783547 | ISOL,SUP MAC,PORC,C17,72,5kV,D220,ET500 | ESTOQUE | UN | 2019-03-12 | 2019-03-12
6783708 | CAIXA,MED-1F,POLIC,TRV DEF,ELET,E-BT-006 | NÃO-ESTOQUE | UN | 2019-03-12 | 2019-03-12
6783753 | Material com 12% base reduzida - INV-2 | NÃO-ESTOQUE | UN | 2019-03-12 | 2019-03-12
6783920 | Relés-RELÉ,FREQUÊNCIA | NÃO-ESTOQUE | UN | 2019-03-12 | 2019-03-12
6784021 | CAIXA,MED INDIRETA,PRIM,AZ,U/INT,D19602 | NÃO-ESTOQUE | UN | 2019-03-12 | 2019-03-12
6784058 | ELETRODUTO,AZ,1 (25MM),6M,D64101.4 | NÃO-ESTOQUE | UN | 2019-03-12 | 2019-03-12
6784183 | CABO,CU ISOL,PVC,750, 4.0MM2,VERM,D20401 | NÃO-ESTOQUE | M | 2019-03-12 | 2019-03-12
6784184 | CABO,CU ISOL,PVC,750, 6.0MM2,VERM,D20401 | NÃO-ESTOQUE | M | 2019-03-12 | 2019-03-12
6784397 | BRAÇO,AZ,LUMIN IP1,1300MM,D60810.3 | ESTOQUE | UN | 2019-03-12 | 2019-03-12
6784398 | BRAÇO,AZ,LUMIN IP2,1800MM,D60810.3 | ESTOQUE | UN | 2019-03-12 | 2019-03-12
6784399 | BRAÇO,AZ,LUMIN IP3,2800MM,D60810.3 | ESTOQUE | UN | 2019-03-12 | 2019-03-12
6784530 | CABO,CU,CONCEN,BIP,0.6/1KV, 2.5MM2,ET207 | NÃO-ESTOQUE | M | 2019-03-12 | 2019-03-12
6784583 | CABO,CU ISOL,PVC,750V, 16MM2,PRET,D20401 | ESTOQUE | M | 2019-03-12 | 2019-03-12
6784688 | ADAPTADOR,ISOL SUPORTE MACIÇO,D51050.0 | ESTOQUE | UN | 2019-03-12 | 2019-03-12
6784920 | CABO,POT,PRE-RE,AL,8.7/15,3x 50+50,E203 | NÃO-ESTOQUE | M | 2019-03-12 | 2019-03-12
6784922 | BRAÇO,AZ;TRIANG;SUSP;PRE-REU;15KV;D45605 | NÃO-ESTOQUE | UN | 2019-03-12 | 2019-03-12
6784954 | CAIXA,MED,1F,POLIC,TAMPA PLANA,E-BT-006 | NÃO-ESTOQUE | UN | 2019-03-12 | 2019-03-12
6785764 | ISOL,PINO;POLIM;15KV;CAB.PORC;CABO AL/C | ESTOQUE | UN | 2019-03-12 | 2019-03-12
6786368 | SUPORTE,LAT,DIR,FIX CONCENTR,DAT,D42501- | NÃO-ESTOQUE | UN | 2019-03-12 | 2019-03-12
6786664 | CHAVE,TRIP,VACUO,15kV,560A,S/UTR,ET126 | NÃO-ESTOQUE | UN | 2019-03-12 | 2019-03-12
6786665 | CONTROLE,AUT;BCO CAPAC;TIPO A;SE;ET186- | NÃO-ESTOQUE | UN | 2019-03-12 | 2019-03-12
6786666 | UTR,DISTRIB,POSTE,ÁREAS A,B1,B2,ET-184 | NÃO-ESTOQUE | UN | 2019-03-12 | 2019-03-12
6786844 | ALCA,PREF,SERV,CU,CONCEN, 4MM2,D73005,FP | FORA DE PADRÃO | UN | 2019-03-12 | 2019-03-12
6786845 | ALCA,PREF,SERV,CU,CONCEN, 6MM2,D73005,FP | FORA DE PADRÃO | UN | 2019-03-12 | 2019-03-12
6786846 | ALCA,PREF,SERV,CU,CONCEN,10MM2,D73005,FP | FORA DE PADRÃO | UN | 2019-03-12 | 2019-03-12
6786936 | CAIXA,DISJUNTOR NOFUSE;125/175A;CPLUS | NÃO-ESTOQUE | UN | 2019-03-12 | 2019-03-12
6786945 | CABO,CU ISOL,0,6/1KV,FLEX,150MM2,CPLUS | NÃO-ESTOQUE | M | 2019-03-12 | 2019-03-12
6786946 | CABO,CU ISOL,0,6/1KV,FLEX,240MM2,CPLUS | NÃO-ESTOQUE | M | 2019-03-12 | 2019-03-12
6786947 | CAPACETE,ALUM;P/ELETRODUTO 2 | NÃO-ESTOQUE | UN | 2019-03-12 | 2019-03-12
6786948 | CAPACETE,ALUM;P/ELETRODUTO 3 | NÃO-ESTOQUE | UN | 2019-03-12 | 2019-03-12
6786950 | CONDICIONADOR DE AR,SPLIT,9.000 BTUS | NÃO-ESTOQUE | UN | 2019-03-12 | 2019-03-12
6786952 | CONDICIONADOR DE AR;SPLIT;18.000 BTUS | NÃO-ESTOQUE | UN | 2019-03-12 | 2019-03-12
6786953 | CONDICIONADOR DE AR,SPLIT,24.000 BTUS | NÃO-ESTOQUE | UN | 2019-03-12 | 2019-03-12
6786955 | CONDICIONADOR DE AR;SPLIT;36.000 BTUS | NÃO-ESTOQUE | UN | 2019-03-12 | 2019-03-12
6786962 | CONTATOR,TRIP;DIL1MK;10/220V;ATE 20KW | NÃO-ESTOQUE | UN | 2019-03-12 | 2019-03-12
6786963 | CONTATOR,TRIP;DIL1MK;10/220V;25/30KVAR | NÃO-ESTOQUE | UN | 2019-03-12 | 2019-03-12
6786964 | CONTROLADORA,FATOR DE POTENCIA; 6 CANAIS | NÃO-ESTOQUE | UN | 2019-03-12 | 2019-03-12
6786965 | CONTROLADORA,FATOR DE POTENCIA;12 CANAIS | NÃO-ESTOQUE | UN | 2019-03-12 | 2019-03-12
6786967 | DISJ,PVO,15KV,TC-100/5,RELE-50/51-50/51N | NÃO-ESTOQUE | UN | 2019-03-12 | 2019-03-12
6786968 | DISJUNTOR,TERM;3P;175A;380V/10KA;EBT004 | ESTOQUE | UN | 2019-03-12 | 2019-03-12
6786969 | DISJUNTOR,TERM;3P;350A;380V/22KA;EBT004 | NÃO-ESTOQUE | UN | 2019-03-12 | 2019-03-12
6786970 | DISJUNTOR,TERM;3P;400A;380V/22KA;CPLUS | NÃO-ESTOQUE | UN | 2019-03-12 | 2019-03-12
6786971 | DISJUNTOR,TRIP;16A;(FAZ-3-C16);CPLUS | NÃO-ESTOQUE | UN | 2019-03-12 | 2019-03-12
6786972 | DISJUNTOR,TRIP;25A;(FAZ-3-C25);CPLUS | NÃO-ESTOQUE | UN | 2019-03-12 | 2019-03-12
6786973 | DISJUNTOR,TRIP;32A;(FAZ-3-C32);CPLUS | NÃO-ESTOQUE | UN | 2019-03-12 | 2019-03-12
6786974 | DISJUNTOR,TRIP;50A;(FAZ-3-C50);CPLUS | NÃO-ESTOQUE | UN | 2019-03-12 | 2019-03-12
6786975 | DISJUNTOR,TRIP;63A;(FAZ-3-C63);CPLUS | NÃO-ESTOQUE | UN | 2019-03-12 | 2019-03-12
6786977 | HASTE,ATERR;ACO-CU;PROL;16X2400MM;CPLUS | NÃO-ESTOQUE | UN | 2019-03-12 | 2019-03-12
6786980 | LUVA,EMENDA;HASTE PROLONG;CIRC;16MM | NÃO-ESTOQUE | UN | 2019-03-12 | 2019-03-12
6786982 | PROGRAMADOR,DIARIO;SEMANAL;(BCO CAPACIT) | NÃO-ESTOQUE | UN | 2019-03-12 | 2019-03-12
6786983 | SEC,TRIP;15KV; 400A;COMANDO SIMULTÂNEO | NÃO-ESTOQUE | UN | 2019-03-12 | 2019-03-12
6786986 | UNIDADE,CAPACIT;TRIF;380V; 5KVAR;CPLUS | NÃO-ESTOQUE | UN | 2019-03-12 | 2019-03-12
6786987 | UNIDADE,CAPACIT;TRIF;380V;10KVAR;CPLUS | NÃO-ESTOQUE | UN | 2019-03-12 | 2019-03-12
6786988 | UNIDADE,CAPACIT;TRIF;380V;15KVAR;CPLUS | NÃO-ESTOQUE | UN | 2019-03-12 | 2019-03-12
6786989 | UNIDADE,CAPACIT;TRIF;380V;20KVAR;CPLUS | NÃO-ESTOQUE | UN | 2019-03-12 | 2019-03-12
6786990 | UNIDADE,CAPACIT;TRIF;380V;25KVAR;CPLUS | NÃO-ESTOQUE | UN | 2019-03-12 | 2019-03-12
6787053 | TRAFO,3F; 45KVA;ET-101;COELCE PLUS | NÃO-ESTOQUE | UN | 2019-03-12 | 2019-03-12
6787054 | TRAFO,3F,75KVA,ET-101,COELCE PLUS/AMPLA | NÃO-ESTOQUE | UN | 2019-03-12 | 2019-03-12
6787055 | TRAFO,3F,112,5KVA,ET-101,COELCE PLUS/AMP | ESTOQUE | UN | 2019-03-12 | 2019-03-12
6787056 | TRAFO,3F,150KVA,ET-101COELCE PLUS/AMPLA | NÃO-ESTOQUE | UN | 2019-03-12 | 2019-03-12
6787057 | TRAFO,3F,225KVA,ET-101,COELCE PLUS/AMPLA | NÃO-ESTOQUE | UN | 2019-03-12 | 2019-03-12
6787058 | TRAFO,3F,300KVA,ET-101,COELCE PLUS/AMPLA | NÃO-ESTOQUE | UN | 2019-03-12 | 2019-03-12
6787059 | TRAFO,3F,500KVA,ET-101,COELCE PLUS/AMPLA | NÃO-ESTOQUE | UN | 2019-03-12 | 2019-03-12
6787060 | TRAFO,3F,750KVA,ET-101,COELCE PLUS/AMPLA | NÃO-ESTOQUE | UN | 2019-03-12 | 2019-03-12
6787061 | TRAFO,3F,1000KVA,ET-101,COELCE PLUS/AMPL | NÃO-ESTOQUE | UN | 2019-03-12 | 2019-03-12
6787359 | CONCENTRADOR,PRIMARIO;275X170X90MM;FPM | FORA DE PADRÃO | UN | 2019-03-12 | 2019-03-12
6787362 | DISPLAY,ELETRONICO;INDIV;EDU-01;FPM | FORA DE PADRÃO | UN | 2019-03-12 | 2019-03-12
6787433 | TRAFO,1F;AL;FF; 5KVA;13,8KV/220V;EMT009 | FORA DE PADRÃO | UN | 2019-03-12 | 2019-03-12
6787434 | TRAFO,1F;AL;FF;10KVA;13,8KV/220V;EMT009 | FORA DE PADRÃO | UN | 2019-03-12 | 2019-03-12
6787612 | TRAFO,3F,AL,75KVA,ET101,COELCE PLUS/AMPL | NÃO-ESTOQUE | UN | 2019-03-12 | 2019-03-12
6787613 | TRAFO,3F,AL,112,5KVA,ET101COELCEPLUS/AMP | NÃO-ESTOQUE | UN | 2019-03-12 | 2019-03-12
6787614 | TRAFO,3F,AL,150KVA,ET101COELCE PLUS/AMPL | NÃO-ESTOQUE | UN | 2019-03-12 | 2019-03-12
6787615 | TRAFO,3F,AL,225KVA,ET101COELCE PLUS/AMPL | NÃO-ESTOQUE | UN | 2019-03-12 | 2019-03-12
6787616 | TRAFO,3F,AL,300KVA,ET101COELCE PLUS/AMPL | NÃO-ESTOQUE | UN | 2019-03-12 | 2019-03-12
6787719 | RELE,RFO;220V;1000W;S/BASE;D60401.1 | ESTOQUE | UN | 2019-03-12 | 2019-03-12
6788145 | TAMPÃO,AZ;ROSCA INTERNA;ELET 3/4 POL | ESTOQUE | UN | 2019-03-12 | 2019-03-12
6788410 | ESPAÇADOR,REDE BT/MT,4 CABOS,D53003.1 | ESTOQUE | UN | 2019-03-12 | 2019-03-12
6788706 | POSTE,JARDIM,CONC DT,100/7,ENT CONS,SALV | NÃO-ESTOQUE | UN | 2019-03-12 | 2019-03-12
6788707 | POSTE,CONC,DT, 9M,150DAN,SALVADO | ESTOQUE | UN | 2019-03-12 | 2019-03-12
6788708 | POSTE,CONC,DT, 9M,300DAN,SALVADO | ESTOQUE | UN | 2019-03-12 | 2019-03-12
6788709 | POSTE,CONC,DT, 9M,600DAN,SALVADO | ESTOQUE | UN | 2019-03-12 | 2019-03-12
6788740 | POSTE,CONC,DT,10,5M, 150DAN,SALVADO | ESTOQUE | UN | 2019-03-12 | 2019-03-12
6788741 | POSTE,CONC;DT;10,5M; 300DAN;B;SALVADO | ESTOQUE | UN | 2019-03-12 | 2019-03-12
6788742 | POSTE,CONC;DT;10,5M; 600DAN;SALVADO | NÃO-ESTOQUE | UN | 2019-03-12 | 2019-03-12
6788743 | POSTE,CONC;DT;10,5M;1000DAN;SALVADO | NÃO-ESTOQUE | UN | 2019-03-12 | 2019-03-12
6788744 | POSTE,CONC;DT;12M; 300DAN;SALVADO | ESTOQUE | UN | 2019-03-12 | 2019-03-12
6788745 | POSTE,CONC;DT;12M; 600DAN;SALVADO | ESTOQUE | UN | 2019-03-12 | 2019-03-12
6788746 | POSTE,CONC;DT;12M;1000DAN;SALVADO | NÃO-ESTOQUE | UN | 2019-03-12 | 2019-03-12
6788833 | ACOPLADOR,CAPACIT;CIRC BT;220V;DAT-034.2 | NÃO-ESTOQUE | UN | 2019-03-12 | 2019-03-12
6788873 | PINO,ISOL 36.2KV,AZ,344MM,D35,D51504.0 | ESTOQUE | UN | 2019-03-12 | 2019-03-12
6789124 | COBERTURA,ISOLANTE,15KV, 50-185MM2 | ESTOQUE | M | 2019-03-12 | 2019-03-12
6789149 | CURVA BOX,ELET PVC RIG 1.1/2 ,D76205.0 | NÃO-ESTOQUE | UN | 2019-03-12 | 2019-03-12
6789240 | CABO,AÇO-CU,RD CU,3X10AWG,53%,LC,D21303 | ESTOQUE | KG | 2019-03-12 | 2019-03-12
6789241 | CABO,AÇO-CU,RD CU,3X 8AWG,53%,LC,D21303 | ESTOQUE | KG | 2019-03-12 | 2019-03-12
6789242 | CABO,AÇO-CU,RD CU,7X10AWG,53%,LC,D21303 | ESTOQUE | KG | 2019-03-12 | 2019-03-12
6789243 | CABO,AÇO-CU,RD CU,7X 7AWG,53%,LC,D21303 | NÃO-ESTOQUE | KG | 2019-03-12 | 2019-03-12
6789244 | CABO,AÇO-CU,RD CU,7X 6AWG,53%,LC,D21303 | ESTOQUE | KG | 2019-03-12 | 2019-03-12
6789245 | CABO,AÇO-AL;RD AL;7X 8AWG;HS;D21302.1 | ESTOQUE | KG | 2019-03-12 | 2019-03-12
6789246 | CABO,AÇO-AL;RD AL;3X 8AWG;HS;D21302.1 | ESTOQUE | KG | 2019-03-12 | 2019-03-12
6789247 | FIO,AÇO-AL;RD MRT;1X 8AWG;HS;D21302.1 | ESTOQUE | KG | 2019-03-12 | 2019-03-12
6789573 | MATERIAL COM ICMS 18% - CE - SP | NÃO-ESTOQUE | UN | 2019-03-12 | 2019-03-12
6789860 | CAIXA,DISJUNTOR NOFUSE;250/350A;CPLUS | NÃO-ESTOQUE | UN | 2019-03-12 | 2019-03-12
6789941 | REGULADOR,TENSAO,MONOF,32DEG,300A,EMT008 | ESTOQUE | UN | 2019-03-12 | 2019-03-12
6790025 | CONECTOR,TERM,COMPR,CU, 25MM2,2F,D71048 | NÃO-ESTOQUE | UN | 2019-03-12 | 2019-03-12
6790026 | CONECTOR,TERM,COMPR,CU, 35MM2,2F,D71048 | NÃO-ESTOQUE | UN | 2019-03-12 | 2019-03-12
6790027 | CONEC,TERM;COMP;C.50;2F;D71048 | ESTOQUE | UN | 2019-03-12 | 2019-03-12
6790028 | CONECTOR,TERM,COMPR,CU, 70MM2,2F,D71048 | ESTOQUE | UN | 2019-03-12 | 2019-03-12
6790029 | CONECTOR,TERM;COMPRE;CU; 150;1F;D71048 | NÃO-ESTOQUE | UN | 2019-03-12 | 2019-03-12
6790030 | CONECTOR,TERM,COMPR,CU, 240MM2,2F,D71048 | NÃO-ESTOQUE | UN | 2019-03-12 | 2019-03-12
6790103 | CONECTOR,TERM;COMPR;CU; 120;1F;COELCE PL | NÃO-ESTOQUE | UN | 2019-03-12 | 2019-03-12
6790113 | MED,ELET,3F,240V,15-120A,4F,3E,R.C,ET179 | ESTOQUE | UN | 2019-03-12 | 2019-03-12
6790338 | CABO,CU ISOL;0,6/1KV;C5;FLEX;25MM2;CPLUS | NÃO-ESTOQUE | M | 2019-03-12 | 2019-03-12
6790339 | CABO,CU ISOL,0,6/1KV,C5,FLEX,35MM2,CPLUS | FORA DE PADRÃO | M | 2019-03-12 | 2019-03-12
6790360 | CABO,CU ISOL;0,6/1KV;C5;FLEX;50MM2;CPLUS | NÃO-ESTOQUE | M | 2019-03-12 | 2019-03-12
6790361 | CABO,CU ISOL;0,6/1KV;C5;FLEX;70MM2;CPLUS | NÃO-ESTOQUE | M | 2019-03-12 | 2019-03-12
6790369 | SECCIONALIZADOR,AUT;TRIF;15KV;25A;SIT-15 | NÃO-ESTOQUE | UN | 2019-03-12 | 2019-03-12
6790430 | CAIXA,MED,3F,POLIC,SDI,SEMI-EMB,DT129.1 | NÃO-ESTOQUE | UN | 2019-03-12 | 2019-03-12
6790431 | CAIXA,MED 3F,POLIC,SEMI-EMBUTIDA,ET195 | ESTOQUE | UN | 2019-03-12 | 2019-03-12
6790432 | CAIXA,PROT UC,3F,POLIC,SEMI-EMB,DT129.1 | ESTOQUE | UN | 2019-03-12 | 2019-03-12
6790679 | CONEC,CUN;BI;A266T;C95D;D71062 | ESTOQUE | UN | 2019-03-12 | 2019-03-12
6790812 | TRAFO,3F,AL,500KVA,13,8/380-220V,FLANG | NÃO-ESTOQUE | UN | 2019-03-12 | 2019-03-12
6790813 | DISJUNTOR,TERM,3P,800A,380V/22KA,TMFIX | NÃO-ESTOQUE | UN | 2019-03-12 | 2019-03-12
6791372 | CONECTOR,T,AL-TERMO,556.5TR/DR,ET710 | NÃO-ESTOQUE | UN | 2019-03-12 | 2019-03-12
6791373 | CONECTOR,T,AL-TERMO,556.5TR,160DR,E710 | NÃO-ESTOQUE | UN | 2019-03-12 | 2019-03-12
6791374 | COCONECTOR,TERM,RETO,4F,CAL,6-750,D71018 | ESTOQUE | UN | 2019-03-12 | 2019-03-12
6791380 | CABO,CU ISOL,0,6/1KV,FLEX,185MM2,CPLUS | NÃO-ESTOQUE | M | 2019-03-12 | 2019-03-12
6791523 | CONECTOR,SUP,AL/LIGA,120-500,D71009 | NÃO-ESTOQUE | UN | 2019-03-12 | 2019-03-12
6791525 | CONECTOR,TERM,RETO,2F,CAL,6-750,D71017 | NÃO-ESTOQUE | UN | 2019-03-12 | 2019-03-12
6791527 | CONECTOR,PERF;ISOL;16-50;C/ESTR;ET710 | NÃO-ESTOQUE | UN | 2019-03-12 | 2019-03-12
6791529 | CONECTOR,TERM,BIM,C50-70,A1/0-2/0,ET710 | ESTOQUE | UN | 2019-03-12 | 2019-03-12
6791530 | CONECTOR,TERM,BIM,C95,A2/0-4/0,ET710 | ESTOQUE | UN | 2019-03-12 | 2019-03-12
6791723 | CABO,CU ISOL;0,6/1KV;C5;FLEX;95MM2;CPLUS | NÃO-ESTOQUE | M | 2019-03-12 | 2019-03-12
6791838 | CABO,CU ISOL;0,6/1KV;FLEX;300MM2;CPLUS | NÃO-ESTOQUE | M | 2019-03-12 | 2019-03-12
6791839 | CONECTOR,TERM;COMPR;CU; 300;1F;CPLUS | NÃO-ESTOQUE | UN | 2019-03-12 | 2019-03-12
6791845 | TRAFO,3F;A SECO;112,5KVA;13,8KV/380-220V | NÃO-ESTOQUE | UN | 2019-03-12 | 2019-03-12
6791900 | CABO,UNIP;ISOL;CU;EPR 15KV; 50MM2;CPLUS | NÃO-ESTOQUE | M | 2019-03-12 | 2019-03-12
6791954 | MOTOR,5CV;2P;100L;220/380;60HZ;IP55;CPLU | NÃO-ESTOQUE | UN | 2019-03-12 | 2019-03-12
6792020 | UNIDADE,CONDENS, 9000 BTUS,H-WALL | NÃO-ESTOQUE | UN | 2019-03-12 | 2019-03-12
6792021 | UNIDADE,CONDENS,12000 BTUS,H-WALL | NÃO-ESTOQUE | UN | 2019-03-12 | 2019-03-12
6792022 | UNIDADE,CONDENS;24000 BTUS;H-WALL;CPLUS | NÃO-ESTOQUE | UN | 2019-03-12 | 2019-03-12
6792023 | UNIDADE,EVAPORAD, 9000 BTUS,H-WALL | NÃO-ESTOQUE | UN | 2019-03-12 | 2019-03-12
6792024 | UNIDADE,EVAPORAD,12000 BTUS,H-WALL | NÃO-ESTOQUE | UN | 2019-03-12 | 2019-03-12
6792025 | UNIDADE,EVAPORAD;24000 BTUS;H-WALL;CPLU | NÃO-ESTOQUE | UN | 2019-03-12 | 2019-03-12
6792026 | INVERSOR,PARA MOTOR 50CV;COELCE PLUS | NÃO-ESTOQUE | UN | 2019-03-12 | 2019-03-12
6792027 | TRAFO,3F; 45KVA;13,8KV/380-220V;N.AMORF | NÃO-ESTOQUE | UN | 2019-03-12 | 2019-03-12
6792028 | TRAFO,3F; 75KVA;13,8KV/380-220V;N.AMORF | NÃO-ESTOQUE | UN | 2019-03-12 | 2019-03-12
6792036 | LUMIN,EMERG;2 FARÓIS;AUT.2H;S/BAT;CPLUS | NÃO-ESTOQUE | UN | 2019-03-12 | 2019-03-12
6792037 | BATERIA,LUMIN EMERG;40AH;CPLUS | NÃO-ESTOQUE | UN | 2019-03-12 | 2019-03-12
6792079 | CABO,POT,UNIP,AL,8.7/15kV,185MM2,GSC001 | NÃO-ESTOQUE | M | 2019-03-12 | 2019-03-12
6792083 | SUPORTE,PEÇA 1,FIX REG 300A,D45050.2 | ESTOQUE | UN | 2019-03-12 | 2019-03-12
6792084 | SUPORTE,PEÇA 2,FIX CHAVE,REG 300A,D45050 | ESTOQUE | UN | 2019-03-12 | 2019-03-12
6792085 | SUPORTE,PEÇA 3,FIX BASE,REGUL 300A,D4505 | ESTOQUE | UN | 2019-03-12 | 2019-03-12
6792111 | LUVA,ELET;PVC RIG;ROSQ;4 ;COELCE PLUS | NÃO-ESTOQUE | UN | 2019-03-12 | 2019-03-12
6792114 | MOTOR,200CV;4P;380/660;IP55;V6;CPLUS | NÃO-ESTOQUE | UN | 2019-03-12 | 2019-03-12
6792115 | CABO,UNIP;ISOL;CU;EPR 15KV; 25MM2;CPLUS | NÃO-ESTOQUE | M | 2019-03-12 | 2019-03-12
6792125 | ISOL,PILAR,EPOX,25KV,560MM,C/PINO,EMT011 | NÃO-ESTOQUE | UN | 2019-03-12 | 2019-03-12
6792126 | ELETRODUTO,PVC;50MM;ACOPL CX MED-CX PROT | NÃO-ESTOQUE | UN | 2019-03-12 | 2019-03-12
6792155 | DISPLAY,REMOTO,MED ELET 3F,45-280V,ET179 | ESTOQUE | UN | 2019-03-12 | 2019-03-12
6792156 | MED,ELET,3F,45-280V,2,5-10A,C0,5,DY,E179 | ESTOQUE | UN | 2019-03-12 | 2019-03-12
6792165 | CAIXA,MED;3F;POLIC;SDI;C/LENTE BLOQUEADO | FORA DE PADRÃO | UN | 2019-03-12 | 2019-03-12
6792216 | MOTOR, 75CV;4P;380/660;IP55;B3D;CPLUS | NÃO-ESTOQUE | UN | 2019-03-12 | 2019-03-12
6792269 | TRAFO,3F;A SECO;1000KVA;13,8KV/380-220V | NÃO-ESTOQUE | UN | 2019-03-12 | 2019-03-12
6792336 | MOTOR, 75CV;6P;380/660;IP55;B3D;CPLUS | NÃO-ESTOQUE | UN | 2019-03-12 | 2019-03-12
6792337 | TRAFO,3F;A SECO; 225KVA;13,8KV/380-220V | NÃO-ESTOQUE | UN | 2019-03-12 | 2019-03-12
6792338 | UNIDADE,CONDENS,48000 BTUS,PI-TETO,CPLUS | NÃO-ESTOQUE | UN | 2019-03-12 | 2019-03-12
6792339 | UNIDADE,EVAPORAD,48000 BTUS,PI-TET,CPLUS | NÃO-ESTOQUE | UN | 2019-03-12 | 2019-03-12
6792355 | TRAFO,A SECO, 500kVA,14145/380-220,ET108 | NÃO-ESTOQUE | UN | 2019-03-12 | 2019-03-12
6792356 | TRAFO,3F;A ÓLEO; 300KVA;220/127V;CPLUS | NÃO-ESTOQUE | UN | 2019-03-12 | 2019-03-12
6792357 | GRUPO,GERAD;DIESEL;180/168KVA;SING;CPLUS | NÃO-ESTOQUE | UN | 2019-03-12 | 2019-03-12
6792358 | CHAVE,CONEXAO;POTENCIA GMG;380V;CPLUS | NÃO-ESTOQUE | UN | 2019-03-12 | 2019-03-12
6792359 | CONJUNTO,ATENUADORES;75DB;CPLUS | NÃO-ESTOQUE | UN | 2019-03-12 | 2019-03-12
6792364 | SUPORTE,PEÇA 1,FIX REGUL 200A,D45035.5 | ESTOQUE | UN | 2019-03-12 | 2019-03-12
6792365 | SUPORTE,PEÇA 2,FIX CHAV REG 200,D45035.5 | ESTOQUE | UN | 2019-03-12 | 2019-03-12
6792366 | MOTOR,75CV;6P;380/660;IP55;B3E;CPLUS | NÃO-ESTOQUE | UN | 2019-03-12 | 2019-03-12
6792380 | PAINEL,ACUSTICO;1500X2200MM;CPLUS | NÃO-ESTOQUE | UN | 2019-03-12 | 2019-03-12
6792381 | SISTEMA,TRANSF DE CARGA;EM RAMPA;CPLUS | NÃO-ESTOQUE | UN | 2019-03-12 | 2019-03-12
6792578 | GRUPO,GERAD;DIESEL;STEM;105/100KVA;CPLUS | NÃO-ESTOQUE | UN | 2019-03-12 | 2019-03-12
6792579 | RESISTENCIA,DESUMIDIFIC;GERADOR;CPLUS | NÃO-ESTOQUE | UN | 2019-03-12 | 2019-03-12
6792590 | PROTEÇÃO,ESPECIAL,AMB AGRESSIVO,CPLUS | NÃO-ESTOQUE | UN | 2019-03-12 | 2019-03-12
6792591 | KIT,DESUMIDIFICAÇÃO;P/PAINEL;CPLUS | NÃO-ESTOQUE | UN | 2019-03-12 | 2019-03-12
6792592 | CONJUNTO,ATENUADORES DE RUIDO;85DB;CPLUS | NÃO-ESTOQUE | UN | 2019-03-12 | 2019-03-12
6792593 | CONTATOR,TRIP;LOG DESC;BC;12,5KVAR;CPLUS | NÃO-ESTOQUE | UN | 2019-03-12 | 2019-03-12
6792594 | CAIXA,DISJUNTOR;4 ;700X500X220MM;CPLUS | NÃO-ESTOQUE | UN | 2019-03-12 | 2019-03-12
6792596 | ESPAÇADOR,REDE BT/MT,5 CABOS,D53003.1 | NÃO-ESTOQUE | UN | 2019-03-12 | 2019-03-12
6792597 | MATERIAL SP -> CE COM 18% - EM METRO | NÃO-ESTOQUE | M | 2019-03-12 | 2019-03-12
6792620 | PARA-RAIO,LINHA,72KV,CL.2,FIXADO NO CABO | NÃO-ESTOQUE | UN | 2019-03-12 | 2019-03-12
6792627 | GRUPO,GERAD,DIESEL,STEM,500/456KVA,CPLUS | NÃO-ESTOQUE | UN | 2019-03-12 | 2019-03-12
6792628 | DISJUNTOR,TERM;3P;500A;380V/36KA;CPLUS | NÃO-ESTOQUE | UN | 2019-03-12 | 2019-03-12
6792675 | MED,ELET;1F;240V;15-100A;2F;1EL;RG CI;BN | NÃO-ESTOQUE | UN | 2019-03-12 | 2019-03-12
6792676 | CAIXA,MED SECUN;DIRETA;GRUPO A;DT108 | NÃO-ESTOQUE | UN | 2019-03-12 | 2019-03-12
6792677 | CAIXA,MED SECUN;INDIRETA;GRUPO A;DT108 | NÃO-ESTOQUE | UN | 2019-03-12 | 2019-03-12
6792678 | GRUPO,GERAD;DIESEL;STEM;115/106KVA;CPLUS | NÃO-ESTOQUE | UN | 2019-03-12 | 2019-03-12
6792686 | CONJ,MED,POLIM,15KV,3EL, 5/5A,ET116 | ESTOQUE | UN | 2019-03-12 | 2019-03-12
6792687 | CONJ,MED,POLIM,15KV,3EL, 10/5A,ET116 | ESTOQUE | UN | 2019-03-12 | 2019-03-12
6792688 | CONJ,MED,POLIM,15KV,3EL, 25/5A,ET116 | ESTOQUE | UN | 2019-03-12 | 2019-03-12
6792689 | CONJ,MED,POLIM,15KV,3EL, 50/5A,ET116 | ESTOQUE | UN | 2019-03-12 | 2019-03-12
6792692 | CONJ,MED,POLIM,15KV,3EL,100/5A,ET116 | ESTOQUE | UN | 2019-03-12 | 2019-03-12
6792693 | CONJ,MED,POLIM,15KV,3EL,200/5A,ET116 | NÃO-ESTOQUE | UN | 2019-03-12 | 2019-03-12
6792860 | PRENSA-CABO;CABO CONCENT 4 E 6MM2;ET762 | NÃO-ESTOQUE | UN | 2019-03-12 | 2019-03-12
6792900 | UNIDADE,CONDENS; 7500 BTUS;H-WALL;CPLUS | NÃO-ESTOQUE | UN | 2019-03-12 | 2019-03-12
6792901 | UNIDADE,EVAPORAD; 7500 BTUS;H-WALL;CPLUS | NÃO-ESTOQUE | UN | 2019-03-12 | 2019-03-12
6792912 | ABRACADEIRA,NYLON;1,2X4,7X280MM;ET761 | NÃO-ESTOQUE | UN | 2019-03-12 | 2019-03-12
6792913 | PLACA,LIGA AL,CODIF IP,140X50MM,NT-007 | NÃO-ESTOQUE | UN | 2019-03-12 | 2019-03-12
6792914 | GATEWAY,100-240V,60HZ,MOD INC,4MED,3S,3E | ESTOQUE | UN | 2019-03-12 | 2019-03-12
6792915 | ISOL,PINO;PORC;25KV;D130;SI-COAT;ET500 | NÃO-ESTOQUE | UN | 2019-03-12 | 2019-03-12
6792916 | ISOL,DISC,V/P,25KV,D175,SI-COAT,ZN,ET500 | NÃO-ESTOQUE | UN | 2019-03-12 | 2019-03-12
6792990 | CABO,UNIP;ISOL;CU;EPR 20KV; 120MM2;CPLUS | NÃO-ESTOQUE | M | 2019-03-12 | 2019-03-12
6792991 | FITA,METÁLICA;PERFURADA;CPLUS | NÃO-ESTOQUE | UN | 2019-03-12 | 2019-03-12
6792992 | INTERRUPTOR,2 SEC;15A;250V;CPLUS | NÃO-ESTOQUE | UN | 2019-03-12 | 2019-03-12
6792993 | ISOL,APOIO,INTERNO,25KV,COELCE PLUS | NÃO-ESTOQUE | UN | 2019-03-12 | 2019-03-12
6792996 | UNIDADE,CONDENS,18000 BTUS,HWALL | NÃO-ESTOQUE | UN | 2019-03-12 | 2019-03-12
6792997 | UNIDADE,EVAPORAD,18000 BTUS,H WALL | NÃO-ESTOQUE | UN | 2019-03-12 | 2019-03-12
6793179 | DISJUNTOR,15KV;VACUO;MOT;TC 100/5A;CPLUS | NÃO-ESTOQUE | UN | 2019-03-12 | 2019-03-12
6793180 | GRAMPO,ATER;PARAF OLH;200A;12KA;336,4MCM | NÃO-ESTOQUE | UN | 2019-03-12 | 2019-03-12
6793205 | TERMINAL,PRESSÃO;CABO 50MM2;CPLUS | ESTOQUE | UN | 2019-03-12 | 2019-03-12
6793210 | DISJUNTOR,15KV;VACUO;MOT;TC 300/5A;CPLUS | NÃO-ESTOQUE | UN | 2019-03-12 | 2019-03-12
6793211 | CABO,CU ISOL;0,6/1KV;C5;FLEX;120MM2;PLUS | NÃO-ESTOQUE | M | 2019-03-12 | 2019-03-12
6793232 | TRAFO,3F;A SECO;75 KVA;13,8KV/380-220V | NÃO-ESTOQUE | UN | 2019-03-12 | 2019-03-12
6793266 | Pararrayos bt-PARA-RAIO,BT,10KA,REDE NUA | NÃO-ESTOQUE | UN | 2019-03-12 | 2019-03-12
6793267 | PARA-RAIO,BT,10KA,REDE ISOLADA | NÃO-ESTOQUE | UN | 2019-03-12 | 2019-03-12
6793481 | CRUZETA,FIBRA,1900MM,T,NORMAL,ET-315-2 | ESTOQUE | UN | 2019-03-12 | 2019-03-12
6793528 | CRUZETA,FIBRA,1900MM,MEIO-BECO,ET-315-2 | ESTOQUE | UN | 2019-03-12 | 2019-03-12
6793572 | MOTOR,25CV;4P;220/380/440;60HZ;IP55;B3D | NÃO-ESTOQUE | UN | 2019-03-12 | 2019-03-12
6793574 | MOTOR,40CV;4P;220/380/440;60HZ;IP55;B3D | NÃO-ESTOQUE | UN | 2019-03-12 | 2019-03-12
6793577 | ALCA,DISTRIB,LIGA AL,160MM2CAL,D73007 | ESTOQUE | UN | 2019-03-12 | 2019-03-12
6793578 | ALCA,DISTRIB,LIGA AL,315MM2CAL,D73007 | ESTOQUE | UN | 2019-03-12 | 2019-03-12
6793580 | UNIDADE,CONDENS; 7000 BTUS;H-WALL;CPLUS | NÃO-ESTOQUE | UN | 2019-03-12 | 2019-03-12
6793581 | UNIDADE,EVAPORAD; 7000 BTUS;H-WALL;CPLUS | NÃO-ESTOQUE | UN | 2019-03-12 | 2019-03-12
6793675 | MATERIAL CE -> CE COM 12% - EM METRO | NÃO-ESTOQUE | M | 2019-03-12 | 2019-03-12
6793725 | UNIDADE,CONDENS;60000 BTUS;H-WALL;CPLUS | NÃO-ESTOQUE | UN | 2019-03-12 | 2019-03-12
6793726 | UNIDADE,EVAPORAD;60000 BTUS;H-WALL;CPLUS | NÃO-ESTOQUE | UN | 2019-03-12 | 2019-03-12
6793818 | UNIDADE,CONDENS,30000 BTUS,H-WALL,CPLUS | NÃO-ESTOQUE | UN | 2019-03-12 | 2019-03-12
6793819 | UNIDADE,EVAPORAD,30000 BTUS,H-WALL,CPLUS | NÃO-ESTOQUE | UN | 2019-03-12 | 2019-03-12
6793830 | MED,ELET,3F,45-280V,2,5-10A,C0,2,AL,E179 | NÃO-ESTOQUE | UN | 2019-03-12 | 2019-03-12
6793831 | UNIDADE,CONDENS,36000 BTUS,PISO TETO | NÃO-ESTOQUE | UN | 2019-03-12 | 2019-03-12
6793832 | UNIDADE,EVAPORAD,36000 BTUS,PISO TETO | NÃO-ESTOQUE | UN | 2019-03-12 | 2019-03-12
6793833 | UNIDADE,CONDENS,60000 BTUS,PISO TETO | NÃO-ESTOQUE | UN | 2019-03-12 | 2019-03-12
6793834 | UNIDADE,EVAPORAD,60000 BTUS,PISO TETO | NÃO-ESTOQUE | UN | 2019-03-12 | 2019-03-12
6793860 | UNIDADE,CONDENS;22000 BTUS;H-WALL;CPLUS | NÃO-ESTOQUE | UN | 2019-03-12 | 2019-03-12
6793861 | UNIDADE,EVAPORAD;22000 BTUS;H-WALL;CPLUS | NÃO-ESTOQUE | UN | 2019-03-12 | 2019-03-12
6793875 | TRAFO,3F; 500KVA;13,8KV/440-254V;CPLUS | NÃO-ESTOQUE | UN | 2019-03-12 | 2019-03-12
6793876 | TRAFO,3F; 750KVA;13,8KV/440-254V;CPLUS | NÃO-ESTOQUE | UN | 2019-03-12 | 2019-03-12
6793882 | CHAVE,FUS,RELIG,17,5KV,C,400A,95KV,EMT01 | NÃO-ESTOQUE | UN | 2019-03-12 | 2019-03-12
6793904 | CAIXA,DISPLAY,GRUPO A,200X200X100,D19601 | NÃO-ESTOQUE | UN | 2019-03-12 | 2019-03-12
6794005 | ARRUELA,FUNILEIRO,FE GALV;1/4 ;DAT | ESTOQUE | UN | 2019-03-12 | 2019-03-12
6794006 | ARRUELA,LISA;FE GALV;1/4p;DAT | NÃO-ESTOQUE | UN | 2019-03-12 | 2019-03-12
6794007 | ARRUELA,LISA;FE GALV;1/8 ;DAT | ESTOQUE | UN | 2019-03-12 | 2019-03-12
6794008 | ARRUELA,LISA;GALV;C/BORRACH VED;1/4 ;DAT | NÃO-ESTOQUE | UN | 2019-03-12 | 2019-03-12
6794009 | ARRUELA,PRESSÃO,GALV. FOGO;5MM;DAT | NÃO-ESTOQUE | UN | 2019-03-12 | 2019-03-12
6794046 | PARAFUSO,CAB CIL;MAQ;FE;1/4X2 ;DAT | NÃO-ESTOQUE | UN | 2019-03-12 | 2019-03-12
6794047 | PARAFUSO,CAB CIL;MAQ;FE;1/4X3/4 ;DAT | NÃO-ESTOQUE | UN | 2019-03-12 | 2019-03-12
6794048 | PARAFUSO,CAB CIL;MAQ;FE;1/8X7/8 ;DAT | NÃO-ESTOQUE | UN | 2019-03-12 | 2019-03-12
6794049 | PARAFUSO,CAB SEXT;AZ;5X10MM;PASS 0,8;DAT | NÃO-ESTOQUE | UN | 2019-03-12 | 2019-03-12
6794055 | CHAVE,ESTAT;63A;60HZ;EFIC98%;TN4;TMAX6MS | NÃO-ESTOQUE | UN | 2019-03-12 | 2019-03-12
6794080 | BARRA,ESTANHO;SOLDA BRANCA;40X60CM;DAT | NÃO-ESTOQUE | KG | 2019-03-12 | 2019-03-12
6794081 | BARRA,INFERIOR;FIX MOD;PVC;484X40MM;DAT | NÃO-ESTOQUE | UN | 2019-03-12 | 2019-03-12
6794082 | BARRA,SUPERIOR;FIX MOD;METAL;484X50MM;DA | NÃO-ESTOQUE | UN | 2019-03-12 | 2019-03-12
6794083 | BARRAMENTO,FASE;130X11,11X11,11MM;DAT | NÃO-ESTOQUE | UN | 2019-03-12 | 2019-03-12
6794084 | BARRAMENTO,NEUTRO;484X9,5X9,5MM;DAT | NÃO-ESTOQUE | UN | 2019-03-12 | 2019-03-12
6794085 | BORNES,LATÃO,CONEX,11,5X14X40MM,F9MM,DAT | NÃO-ESTOQUE | UN | 2019-03-12 | 2019-03-12
6794086 | CAIXA,CONCENTRADOR,POLIC,REDE DAT,D19005 | NÃO-ESTOQUE | UN | 2019-03-12 | 2019-03-12
6794096 | FITA,DUPLA FACE,FABRICANTE 3M,12MM,DAT | NÃO-ESTOQUE | UN | 2019-03-12 | 2019-03-12
6794098 | PARAFUSO,CAB CIL;MAX 6MM;P6MM;M5X10MM;DA | NÃO-ESTOQUE | UN | 2019-03-12 | 2019-03-12
6794099 | PARAFUSO,CAB CIL,MAQ,FE,1/4X1.1/2 ,DAT | NÃO-ESTOQUE | UN | 2019-03-12 | 2019-03-12
6794100 | PARAFUSO,CAB CIL;MAQ;FE;1/4X1.3/4 ;DAT | ESTOQUE | UN | 2019-03-12 | 2019-03-12
6794110 | PARAFUSO,CAB SEXT;DESTAC;ROSCA 1/4P;DAT | NÃO-ESTOQUE | UN | 2019-03-12 | 2019-03-12
6794111 | PARAFUSO,CAB SEXT;DESTAC;M4;C/FURO;DAT | NÃO-ESTOQUE | UN | 2019-03-12 | 2019-03-12
6794112 | PARAFUSO,CAB SEXT;PERMAN;M4;C/FURO;DAT | NÃO-ESTOQUE | UN | 2019-03-12 | 2019-03-12
6794113 | PASTA,SOLDA BRANCA,110GR,SOFT/SOL,DAT | NÃO-ESTOQUE | UN | 2019-03-12 | 2019-03-12
6794116 | PORCA,SEXT;FE GALV;1/4p;DAT | NÃO-ESTOQUE | UN | 2019-03-12 | 2019-03-12
6794117 | PORCA,SEXT;FE GALV;1/8 ;SWITCH;DAT | ESTOQUE | UN | 2019-03-12 | 2019-03-12
6794118 | PORCA,BORBOLETA;FE GALV;1/4 ;DAT | ESTOQUE | UN | 2019-03-12 | 2019-03-12
6794119 | PRENSA-CABO,1.1/2,(LP+P)-(TF-LF),D76202 | NÃO-ESTOQUE | UN | 2019-03-12 | 2019-03-12
6794120 | PRENSA-CABO, 3/4,(LP+P)-(TF-LF),DAT | NÃO-ESTOQUE | UN | 2019-03-12 | 2019-03-12
6794121 | REGUA,BORNES,SUP,PVC,484X40,10PARES,DAT | NÃO-ESTOQUE | UN | 2019-03-12 | 2019-03-12
6794122 | SILICONE,INCOLOR,BISNAGA 300G,DAT | NÃO-ESTOQUE | UN | 2019-03-12 | 2019-03-12
6794125 | TERMINAL,ENCAIXE,SWITCH A 2400-AM+NF,DAT | NÃO-ESTOQUE | UN | 2019-03-12 | 2019-03-12
6794127 | TERMINAL,TUBULAR,ESP FURO,16MM2,DAT | NÃO-ESTOQUE | UN | 2019-03-12 | 2019-03-12
6794128 | TERMINAL,TUBULAR,ESP FURO,4-6MM2,DAT | NÃO-ESTOQUE | UN | 2019-03-12 | 2019-03-12
6794129 | TOMADA,FEMEA,APAR,SIMP,MONOF,220V,2P,DAT | NÃO-ESTOQUE | UN | 2019-03-12 | 2019-03-12
6794150 | ANILHA,PVC,CB CONCEN 4-6MM2,ENUM:0-9,DAT | ESTOQUE | UN | 2019-03-12 | 2019-03-12
6794151 | ANILHA,PVC,CB CONCEN 4-6MM2,NEUTRO,N,DAT | NÃO-ESTOQUE | UN | 2019-03-12 | 2019-03-12
6794243 | LICENÇA,PARA MEDIDOR SAGA;STM | NÃO-ESTOQUE | BRL | 2019-03-12 | 2019-03-12
6794391 | MANODENSOSTATO;SIEMENS/SCHNEIDER;-1A9BAR | NÃO-ESTOQUE | UN | 2019-03-12 | 2019-03-12
6794553 | CAIXA,370X250X185;POLIC;TRV DEF;1F;ET195 | NÃO-ESTOQUE | UN | 2019-03-12 | 2019-03-12
6794680 | ALCA,PREF,DIST,LIGA AL, 50MM2-CAL,D73007 | ESTOQUE | UN | 2019-03-12 | 2019-03-12
6794681 | ALCA,DISTRIB,LIGA AL, 70MM2CAL,D73007 | NÃO-ESTOQUE | UN | 2019-03-12 | 2019-03-12
6794682 | ALCA,DISTRIB,LIGA AL,120MM2CAL,D73007 | ESTOQUE | UN | 2019-03-12 | 2019-03-12
6794683 | CABO,NU,CAL-EGX 50MM2,7F,D21103 | NÃO-ESTOQUE | KG | 2019-03-12 | 2019-03-12
6794684 | CABO,NU,CAL-EGX 70MM2,19F,D21103 | NÃO-ESTOQUE | KG | 2019-03-12 | 2019-03-12
6794685 | CABO,NU,CAL-EGX 120MM2,19F,D21103 | NÃO-ESTOQUE | KG | 2019-03-12 | 2019-03-12
6794686 | CABO,NU,CAL-EGX 160MM2,19F,D21103 | NÃO-ESTOQUE | KG | 2019-03-12 | 2019-03-12
6794776 | UNIDADE,CONDENS;90000 BTUS | NÃO-ESTOQUE | UN | 2019-03-12 | 2019-03-12
6795481 | MOTOR,100CV;6P;B3D;380/660;60HZ;IP55;CPL | NÃO-ESTOQUE | UN | 2019-03-12 | 2019-03-12
6795710 | CONECTOR,CUN,BIM,A1/0-70T,C95D,D71062 | ESTOQUE | UN | 2019-03-12 | 2019-03-12
6795725 | Pantalla-MONITOR,LCD 22 POLEGADAS | NÃO-ESTOQUE | UN | 2019-03-12 | 2019-03-12
6795726 | CABO,POT,UNIP,CU,EPR12/20KV,150MM2,CPLUS | NÃO-ESTOQUE | M | 2019-03-12 | 2019-03-12
6795727 | MOTOR,200CV,4P,315S/M,220/380/440,CPLUS | NÃO-ESTOQUE | UN | 2019-03-12 | 2019-03-12
6795754 | CONJUNTO,MODULAR, 6 MODULO,C/BARR,CPLUS | NÃO-ESTOQUE | UN | 2019-03-12 | 2019-03-12
6795755 | CONJUNTO,MODULAR, 8 MODULO,C/BARR,CPLUS | NÃO-ESTOQUE | UN | 2019-03-12 | 2019-03-12
6795756 | CONJUNTO,MODULAR,12 MODULO,C/BARR,CPLUS | NÃO-ESTOQUE | UN | 2019-03-12 | 2019-03-12
6795757 | CONJUNTO,MODULAR,14 MODULO,C/BARR,CPLUS | NÃO-ESTOQUE | UN | 2019-03-12 | 2019-03-12
6795758 | CONJUNTO,MODULAR,15 MODULO,C/BARR,CPLUS | NÃO-ESTOQUE | UN | 2019-03-12 | 2019-03-12
6795759 | CONJUNTO,MODULAR,16 MODULO,C/BARR,CPLUS | NÃO-ESTOQUE | UN | 2019-03-12 | 2019-03-12
6795767 | CAIXA,LUZ,4x2,PRETA,RETANGULAR,CPLUS | NÃO-ESTOQUE | UN | 2019-03-12 | 2019-03-12
6795780 | CONJUNTO,MODULAR,18 MODULO,C/BARR,CPLUS | NÃO-ESTOQUE | UN | 2019-03-12 | 2019-03-12
6795781 | ELETRODUTO,ALUMINIO,6M,CPLUS | NÃO-ESTOQUE | UN | 2019-03-12 | 2019-03-12
6795782 | LAMPADA,ELETRONICA,36W,220V,E-27,CPLUS | NÃO-ESTOQUE | UN | 2019-03-12 | 2019-03-12
6795783 | PLACA,CEGA,4x2,CPLUS | NÃO-ESTOQUE | UN | 2019-03-12 | 2019-03-12
6795784 | SOQUETE,PRONTO,1XE27,60W,CPLUS-2 | NÃO-ESTOQUE | UN | 2019-03-12 | 2019-03-12
6795867 | MED,ELET,1F,240V,15-100A,2F,RC,BMTV,E179 | NÃO-ESTOQUE | UN | 2019-03-12 | 2019-03-12
6795887 | MED,ELET,QUALID,85-240V,C0.2,CCEE/ONS | NÃO-ESTOQUE | UN | 2019-03-12 | 2019-03-12
6795912 | CONJUNTO,MODULAR,13 MODULO,C/BARR,CPLUS | NÃO-ESTOQUE | UN | 2019-03-12 | 2019-03-12
6795913 | CONJUNTO,MODULAR,17 MODULO,C/BARR,CPLUS | NÃO-ESTOQUE | UN | 2019-03-12 | 2019-03-12
6795914 | CONJUNTO,MODULAR,23 MODULO,C/BARR,CPLUS | NÃO-ESTOQUE | UN | 2019-03-12 | 2019-03-12
6795915 | CAIXA,PASSAGEM,40X40CM,EM AÇO,CPLUS | NÃO-ESTOQUE | UN | 2019-03-12 | 2019-03-12
6795916 | CONECTOR,BOTA,PRESSAO,CU,35MM,DAT | NÃO-ESTOQUE | UN | 2019-03-12 | 2019-03-12
6795917 | ELETRODUTO,ANTI-CHAMA,SPIROFLEX,1,CPLUS | NÃO-ESTOQUE | UN | 2019-03-12 | 2019-03-12
6795937 | POSTE,FIBRA VIDRO, 9M,150DAN,ET-301 | ESTOQUE | UN | 2019-03-12 | 2019-03-12
6795938 | POSTE,FIBRA VIDRO, 9M,300DAN,ET-301 | ESTOQUE | UN | 2019-03-12 | 2019-03-12
6795939 | POSTE,FIBRA VIDRO,10.5M, 150DAN,ET-301 | ESTOQUE | UN | 2019-03-12 | 2019-03-12
6795940 | BRACO,AZ,ESTIL SIMPL,DT 300/12,CPLUS | NÃO-ESTOQUE | UN | 2019-03-12 | 2019-03-12
6795941 | BRACO,AZ,ESTIL SIMPL,CIRC 200/11/10,CPLU | NÃO-ESTOQUE | UN | 2019-03-12 | 2019-03-12
6795942 | BRACO,AZ,ESTIL DUPL,CIRC 200/11/100,CPLU | NÃO-ESTOQUE | UN | 2019-03-12 | 2019-03-12
6795943 | POSTE,CONC,CIRC,10M,200DAN,COELCE PLUS | NÃO-ESTOQUE | UN | 2019-03-12 | 2019-03-12
6795950 | POSTE,FIBRA VIDRO,10.5M, 300DAN,ET-301 | ESTOQUE | UN | 2019-03-12 | 2019-03-12
6795951 | POSTE,FIBRA VIDRO,10.5M, 600DAN,ET-301 | ESTOQUE | UN | 2019-03-12 | 2019-03-12
6795952 | POSTE,FIBRA VIDRO,12M, 300DAN,ET-301 | ESTOQUE | UN | 2019-03-12 | 2019-03-12
6795953 | POSTE,FIBRA VIDRO,12M, 600DAN,ET-301 | ESTOQUE | UN | 2019-03-12 | 2019-03-12
6796197 | CONTROLE,SINCMASTER;SINCRONIZ REG MONOF | NÃO-ESTOQUE | UN | 2019-03-12 | 2019-03-12
6796250 | RADIADOR,ALETADO,TRAFO,1400X520MM,35ELEM | NÃO-ESTOQUE | UN | 2019-03-12 | 2019-03-12
6796547 | BRACO AZ ESTIL SIMP CIRC 200/12 4PET CPL | NÃO-ESTOQUE | UN | 2019-03-12 | 2019-03-12
6796548 | CABO,CU PP,PVC 750V,FLEX,2X2,5MM2,CPLUS | NÃO-ESTOQUE | M | 2019-03-12 | 2019-03-12
6796593 | ISOL,SUP MAC,POLIM,C17,72.5kV,D220,ET500 | ESTOQUE | UN | 2019-03-12 | 2019-03-12
6796630 | CONECTOR,CUN,BIM,A266-160T,C25-35D,D7106 | NÃO-ESTOQUE | UN | 2019-03-12 | 2019-03-12
6796774 | CABO,CONCENT,AL,0,6/1KV,2X 6MM2,EBT003.3 | ESTOQUE | M | 2019-03-12 | 2019-03-12
6796775 | CABO,CONCENT,AL,0,6/1KV,2X10MM2,EBT003.3 | ESTOQUE | M | 2019-03-12 | 2019-03-12
6796776 | CABO,CONCENT,AL,0,6/1KV,2X16MM2,EBT003.3 | ESTOQUE | M | 2019-03-12 | 2019-03-12
6796777 | BRACO AZ ESTIL SIMP CIRC 200/12 3PET CPL | NÃO-ESTOQUE | UN | 2019-03-12 | 2019-03-12
6796891 | CABO,CU ISOL,XLPE,0,6/1KV,400MM2,D20403 | NÃO-ESTOQUE | M | 2019-03-12 | 2019-03-12
6796892 | CRUZETA,FIBRA,1700MM,BECO,ET-315 | ESTOQUE | UN | 2019-03-12 | 2019-03-12
6796905 | CONECTOR,TERM,RET,TB AL 2pol,4P,ET710 | NÃO-ESTOQUE | UN | 2019-03-12 | 2019-03-12
6796906 | EXTINTOR,PRESS. PÓ 50KG,C/ RODAS E CAPA | NÃO-ESTOQUE | UN | 2019-03-12 | 2019-03-12
6797290 | ALCA,PREF,SERV,AZ,CONCENT,16MM2,D73005 | NÃO-ESTOQUE | UN | 2019-03-12 | 2019-03-12
6797450 | ESTRIBO,GLV,C.CUN,C50-70,A1/0,SP50-70 | NÃO-ESTOQUE | UN | 2019-03-12 | 2019-03-12
6797592 | TRAFO,1F,ORLA,FF,10KVA,220V,GST001 | NÃO-ESTOQUE | UN | 2019-03-12 | 2019-03-12
6797593 | TRAFO,3F,ORLA, 45KVA,380/220V,GST001 | ESTOQUE | UN | 2019-03-12 | 2019-03-12
6797594 | TRAFO,3F,ORLA, 75KVA,380/220V,GST001 | ESTOQUE | UN | 2019-03-12 | 2019-03-12
6797595 | TRAFO,3F,ORLA,112,5KVA,380/220V,GST001 | ESTOQUE | UN | 2019-03-12 | 2019-03-12
6797596 | TRAFO,3F,ORLA,150KVA,380/220V,GST001 | ESTOQUE | UN | 2019-03-12 | 2019-03-12
6797597 | TRAFO,3F,ORLA,225KVA,380/220V,GST001 | ESTOQUE | UN | 2019-03-12 | 2019-03-12
6797598 | TRAFO,3F,ORLA,300KVA,380/220V,GST001 | ESTOQUE | UN | 2019-03-12 | 2019-03-12
6798184 | CAIXA,CONC,1.2X1.2X1.2M,SUBT POLIC,PARAF | NÃO-ESTOQUE | UN | 2019-03-12 | 2019-03-12
6798276 | CONECTOR,T,CAL,160TR/DR,ET710 | NÃO-ESTOQUE | UN | 2019-03-12 | 2019-03-12
6798277 | CONECTOR,SUP,AL-TERMO,556.5,D71009 | NÃO-ESTOQUE | UN | 2019-03-12 | 2019-03-12
6798278 | GRAMPO,ANC,TERM,AL-TERMO 556MCM,D71031 | NÃO-ESTOQUE | UN | 2019-03-12 | 2019-03-12
6798572 | CRUZETA,FIBRA,2400MM,RETANGULAR,ET-315 | ESTOQUE | UN | 2019-03-12 | 2019-03-12
6798654 | BATERIA,ACUM,ESTAC,VALV-GEL,100AH,ET191 | ESTOQUE | UN | 2019-03-12 | 2019-03-12
6798906 | LUVA,EMENDA COMPRES,CA 336.4AWG,D72015 | NÃO-ESTOQUE | UN | 2019-03-12 | 2019-03-12
6798907 | LUVA,EMENDA COMPRES,CA 556.5AWG,D72015 | NÃO-ESTOQUE | UN | 2019-03-12 | 2019-03-12
6799732 | PINO,J,AZ,ISOL 25KV,DAT,D51503 | NÃO-ESTOQUE | UN | 2019-03-12 | 2019-03-12
6799852 | DISJUNTOR,15KV,1200A,SDO,1980,SALVADO | NÃO-ESTOQUE | UN | 2019-03-12 | 2019-03-12
6799865 | CAPA GEL,COND. CONCENT AL,CONEC CUNHA | ESTOQUE | UN | 2019-03-12 | 2019-03-12
6799880 | MED,ELET,3F,FAT,C0.2,SINC-GPS,LVR-SPCIAL | NÃO-ESTOQUE | UN | 2019-03-12 | 2019-03-12
6799902 | CONECTOR,TERM,BIM,C35,A2AWG,ET710 | ESTOQUE | UN | 2019-03-12 | 2019-03-12
6800048 | CHAPA,FIXAÇÃO,CX MED,420X10X75MM,3FUROS | NÃO-ESTOQUE | UN | 2019-03-12 | 2019-03-12
6800188 | CABO,AL,15KV,COBER,SPAC,BLQ,35MM2,EMT010 | ESTOQUE | M | 2019-03-12 | 2019-03-12
6800213 | DISTANCIADOR,AZ,120X120,ISO PILAR,D51070 | ESTOQUE | UN | 2019-03-12 | 2019-03-12
6800415 | ANEL,AMARRAÇÃO,P/ESPAC LOSANG,D53002 | NÃO-ESTOQUE | UN | 2019-03-12 | 2019-03-12
6800549 | ELETRODUTO,FLEX,2 ,C/FITA,PVC,D64160 | NÃO-ESTOQUE | UN | 2019-03-12 | 2019-03-12
6800574 | SUPORTE,Z,AZ,PARA-RAIO DIST,POLIM,D41036 | ESTOQUE | UN | 2019-03-12 | 2019-03-12
6800609 | TERMINAL,ENC,ELET,FLEX,FITA2 ,D64162 | NÃO-ESTOQUE | UN | 2019-03-12 | 2019-03-12
6800650 | ALÇA,PREF,SPACER70MM,ESPECIAL,D73008 | ESTOQUE | UN | 2019-03-12 | 2019-03-12
6800651 | ALÇA,PREF,SPACER185MM,ESPECIAL,D73008 | ESTOQUE | UN | 2019-03-12 | 2019-03-12
6800652 | ALÇA,PREF,SPACER240MM,ESPECIAL,D73008 | ESTOQUE | UN | 2019-03-12 | 2019-03-12
6801290 | KIT PRINTER FRAME P IMPRESSORA ZEBRA | NÃO-ESTOQUE | UN | 2019-03-12 | 2019-03-12
6801348 | CONCHA-OLHAL,AZ,21MM,12000DAN,D51018.2 | NÃO-ESTOQUE | UN | 2019-03-12 | 2019-03-12
6801360 | QUADRO,SERV AUX,380/220VCA,SE DERV,ET182 | NÃO-ESTOQUE | UN | 2019-03-12 | 2019-03-12
6801392 | JOELHEIRAS DE PROT P MOTOCICLISTAS,EMS74 | NÃO-ESTOQUE | PAR | 2019-03-12 | 2019-03-12
6801443 | COTOVELEIRAS,PROT,MOTOCICLISTA,EMS74 | NÃO-ESTOQUE | PAR | 2019-03-12 | 2019-03-12
6801531 | ALCA,DISTRIB,LIGA AL,500MM2CAL,D73007 | ESTOQUE | UN | 2019-03-12 | 2019-03-12
6801532 | CABO,NU,CAL 500MM2,37F,ELT001 | ESTOQUE | KG | 2019-03-12 | 2019-03-12
6801533 | CONECTOR,CUN,AL,CAL500TR/DR,D71054 | ESTOQUE | UN | 2019-03-12 | 2019-03-12
6801534 | CONECTOR,CUN,AL,CAL500TR,CAL160DR,D71054 | NÃO-ESTOQUE | UN | 2019-03-12 | 2019-03-12
6801535 | CONECTOR,CUN,AL,CAL500TR,CAL315DR,D71054 | NÃO-ESTOQUE | UN | 2019-03-12 | 2019-03-12
6801536 | GRAMPO,SUSP,PREF,I.PIL,CAL500MM2,73032 | ESTOQUE | UN | 2019-03-12 | 2019-03-12
6801537 | GRAMPO,SUSP,ARTIC,I.PIL,CAL500MM2,D73031 | ESTOQUE | UN | 2019-03-12 | 2019-03-12
6801911 | CONECTOR,CUN,ATER,7X10,HASTE 13MM,D71040 | ESTOQUE | UN | 2019-03-12 | 2019-03-12
6801926 | CABO,CU ISOL,0.6/1KV,1.5MM2,MD,PRETO | NÃO-ESTOQUE | UN | 2019-03-12 | 2019-03-12
6801927 | CABO,CU ISOL,0.6/1KV,1.5MM2,MD,VERMELHO | NÃO-ESTOQUE | UN | 2019-03-12 | 2019-03-12
6801928 | CONECTOR,PERF,AL/CU,16-95TR,1.5-10DR,ET7 | NÃO-ESTOQUE | UN | 2019-03-12 | 2019-03-12
6801980 | CONCENTRADOR,PRIMARIO,CE,CHIP,HM.INMETRO | NÃO-ESTOQUE | UN | 2019-03-12 | 2019-03-12
6801981 | MODULO,MEDIDA;240VAC;15-100A;HM.INMETRO | NÃO-ESTOQUE | UN | 2019-03-12 | 2019-03-12
6801982 | DISPLAY,RF,240VAC,60HZ,HM.INMETRO | NÃO-ESTOQUE | UN | 2019-03-12 | 2019-03-12
6801983 | MODULO,CONTROLE,240V,60HZ,HM.INMETRO | NÃO-ESTOQUE | UN | 2019-03-12 | 2019-03-12
6801985 | MODULO,RF,COMUNICAÇÃO,DISPLAY,HM.INMETRO | NÃO-ESTOQUE | UN | 2019-03-12 | 2019-03-12
6801986 | MODULO,MEDIDA,240VAC,2,5-10A,MED.TRAFO | NÃO-ESTOQUE | UN | 2019-03-12 | 2019-03-12
6802849 | CABO,CU BLIND,CONTROLE, 7X1,5MM2 | NÃO-ESTOQUE | M | 2019-03-12 | 2019-03-12
6802942 | CANTONEIRA,U,AZ,REDE SPACER,D44002 | NÃO-ESTOQUE | UN | 2019-03-12 | 2019-03-12
6802943 | FIXADOR,AZ,P/CANTON U,SPACER,D44003 | NÃO-ESTOQUE | UN | 2019-03-12 | 2019-03-12
6802948 | CABO,PRE-REUN,BT,AL,3X 35-1X50,EBT002.4 | NÃO-ESTOQUE | M | 2019-03-12 | 2019-03-12
6803004 | SEC,TRIP,72.5KV,2000A,AC-VA-CLT,FP | FORA DE PADRÃO | UN | 2019-03-12 | 2019-03-12
6803005 | MANILHA,TORCIDA,5000DAN,SPACER,D53010 | ESTOQUE | UN | 2019-03-12 | 2019-03-12
6803006 | PINO,AZ;434;ISOL POLIM;D51502 | ESTOQUE | UN | 2019-03-12 | 2019-03-12
6803121 | CABO,POT,UNIP,AL,EPR 12/20KV,300MM2 | NÃO-ESTOQUE | M | 2019-03-12 | 2019-03-12
6803122 | CABO,POT,UNIP,AL,EPR 12/20KV, 70MM2 | NÃO-ESTOQUE | M | 2019-03-12 | 2019-03-12
6803123 | BARRAMENTO,TRIPLEX,15KV,600A,INOX,C/PROT | NÃO-ESTOQUE | UN | 2019-03-12 | 2019-03-12
6803124 | BARRAMENTO,SUBM,8 CONEX,0,6/1KV,4-180MM2 | NÃO-ESTOQUE | UN | 2019-03-12 | 2019-03-12
6803125 | "BARRA,CU,2X1/4"",ATERR,PARAF,BUCH" | NÃO-ESTOQUE | UN | 2019-03-12 | 2019-03-12
6803126 | TERMINAL,COTOV,DEADBREAK,15KV,200A,70MM2 | NÃO-ESTOQUE | UN | 2019-03-12 | 2019-03-12
6803128 | TAMPÃO,ROSQ,PEAD, 75MM(3POL) | NÃO-ESTOQUE | UN | 2019-03-12 | 2019-03-12
6803129 | TAMPÃO,ROSQ,PEAD, 50MM(2POL) | NÃO-ESTOQUE | UN | 2019-03-12 | 2019-03-12
6803130 | TAMPÃO,ROSQ,PEAD,150MM(6POL) | NÃO-ESTOQUE | UN | 2019-03-12 | 2019-03-12
6803131 | TAMPÃO,ROSQ,PEAD,100MM(4POL) | NÃO-ESTOQUE | UN | 2019-03-12 | 2019-03-12
6803150 | SUPORTE,AÇO,CABO MT,4VIA,BRACAD MET BORR | NÃO-ESTOQUE | UN | 2019-03-12 | 2019-03-12
6803151 | SUPORTE,AÇO,CABO MT,3VIA,BRACAD MET BORR | NÃO-ESTOQUE | UN | 2019-03-12 | 2019-03-12
6803152 | SUPORTE,AÇO,CABO BT,4VIA,BRACAD MET BORR | NÃO-ESTOQUE | UN | 2019-03-12 | 2019-03-12
6803153 | TRAFO,PEDEST,3F,AL,300KVA,13,8/380-220V | NÃO-ESTOQUE | UN | 2019-03-12 | 2019-03-12
6803154 | SUPORTE,AÇO,HORIZ,ISOL ROLD PORC,1NI,3BE | NÃO-ESTOQUE | UN | 2019-03-12 | 2019-03-12
6803156 | SUPORTE,AÇO,HORIZ,ISOL ROLD PORC,4NI,1BE | NÃO-ESTOQUE | UN | 2019-03-12 | 2019-03-12
6803157 | CONJ,INTERRUP,3P,TRANSF CARGA,200A/15KV | NÃO-ESTOQUE | UN | 2019-03-12 | 2019-03-12
6803158 | SUPORTE,AÇO,HORIZ,ISOL ROLD PORC,3NI,1BE | NÃO-ESTOQUE | UN | 2019-03-12 | 2019-03-12
6803160 | SUPORTE,AZ,FIX BARR BT,8 CONEX,D46207 | NÃO-ESTOQUE | UN | 2019-03-12 | 2019-03-12
6803161 | SUPORTE,AÇO,FIX BARR,DESCONEC,600A,15KV | NÃO-ESTOQUE | UN | 2019-03-12 | 2019-03-12
6803162 | SUPORTE,INOX,FIX BARR,DESCONEC,200A,15KV | NÃO-ESTOQUE | UN | 2019-03-12 | 2019-03-12
6803164 | KIT,VED EMEND,75MM,2XFIT 350X25,FILM.PVC | NÃO-ESTOQUE | UN | 2019-03-12 | 2019-03-12
6803165 | EMENDA,PEAD,P/ELET CORRUG, 75MM,D65120 | NÃO-ESTOQUE | UN | 2019-03-12 | 2019-03-12
6803166 | EMENDA,PEAD,P/ELET CORRUG,100MM,D65120 | NÃO-ESTOQUE | UN | 2019-03-12 | 2019-03-12
6803167 | ELETRODUTO,CORRUG,POLIET,155MM,D65120.5 | NÃO-ESTOQUE | M | 2019-03-12 | 2019-03-12
6803168 | SUPORTE,AÇO,HORIZ,ISOL ROLD PORC,3NI,2BE | NÃO-ESTOQUE | UN | 2019-03-12 | 2019-03-12
6803557 | BANCO,CAPAC,ESTR/CEL,15KV,7,2MVAR,ESE009 | ESTOQUE | UN | 2019-03-12 | 2019-03-12
6803790 | RELIGAD,MICR,15KV,560A,12,5KA,P&D,EMT004 | NÃO-ESTOQUE | UN | 2019-03-12 | 2019-03-12
6804341 | CABO,POT,UNIP,AL,8.7/15kV,400MM2,GSC001 | NÃO-ESTOQUE | UN | 2019-03-12 | 2019-03-12
6804491 | SUPORTE,AFASTADOR,FIX CONCENT DAT,D42504 | ESTOQUE | UN | 2019-03-12 | 2019-03-12
6804492 | SUPORTE L,FIX CONC DAT,D42503 | ESTOQUE | UN | 2019-03-12 | 2019-03-12
6804580 | CABO,POT,UNIP,AL,8.7/15kV, 70MM2,GSC001 | NÃO-ESTOQUE | M | 2019-03-12 | 2019-03-12
6804705 | MED,ELET,1F,240V,15-100A,2F,1E,LCD,BIDIR | ESTOQUE | UN | 2019-03-12 | 2019-03-12
6804706 | MED,ELET,3F,240V,15-120A,4F,3E,LCD,ET179 | ESTOQUE | UN | 2019-03-12 | 2019-03-12
6804936 | CURVA BOX,60MM,ELET PVC RIG 2 ,D76205 | ESTOQUE | UN | 2019-03-12 | 2019-03-12
6804937 | CABO,NU,CAL 50MM2,7F,GSC003 | ESTOQUE | UN | 2019-03-12 | 2019-03-12
6804970 | CABO,NU,CAL 70MM2,19F,GSC003 | NÃO-ESTOQUE | UN | 2019-03-12 | 2019-03-12
6804972 | CABO,NU,CAL 120MM2,19F,GSC003 | ESTOQUE | UN | 2019-03-12 | 2019-03-12
6805170 | GANCHO,AZ,OLHAL,RAMAL LIG BT,D41038 | NÃO-ESTOQUE | UN | 2019-03-12 | 2019-03-12
6805171 | GANCHO,AL,OLHAL,RAMAL LIG BT,D41038 | NÃO-ESTOQUE | UN | 2019-03-12 | 2019-03-12
6805220 | CONECTOR,CUN,BIM,CU25T,AM95D,D71062 | NÃO-ESTOQUE | UN | 2019-03-12 | 2019-03-12
6805250 | POSTE,FIBRA VIDRO,10.5M,1000DAN,ET301 | NÃO-ESTOQUE | UN | 2019-03-12 | 2019-03-12
6805652 | DISJUNTOR,TERM,1P,125A,240-4.5kA,IR,EBT4 | NÃO-ESTOQUE | UN | 2019-03-12 | 2019-03-12
6805789 | CONECTOR,CUN,ATER,3X10,HASTE 13MM,D71040 | ESTOQUE | UN | 2019-03-12 | 2019-03-12
6805960 | CABO,POT,UNIP,AL,8.7/15kV,240MM2,GSC0018 | NÃO-ESTOQUE | UN | 2019-03-12 | 2019-03-12
6805964 | CABO,POT,UNIP,AL,8.7/15kV, 35MM2,GSC001 | NÃO-ESTOQUE | UN | 2019-03-12 | 2019-03-12
6805965 | CABO,POT,UNIP,AL,8.7/15KV,120MM2,GSC001 | NÃO-ESTOQUE | UN | 2019-03-12 | 2019-03-12
6806132 | CONECTOR,PERF,ATERR,16-95MM2,S/CH,D71072 | ESTOQUE | UN | 2019-03-12 | 2019-03-12
6806133 | CHAVE,ATERR,CU,CONECTOR PERF,D71072 | ESTOQUE | UN | 2019-03-12 | 2019-03-12
6806261 | MODULO,MED,3F;CORTE/RELIG;240VAC;15-100A | NÃO-ESTOQUE | UN | 2019-03-12 | 2019-03-12
6806314 | CONECTOR,PARAL,LIGA AL,2X500,3P,D71026 | NÃO-ESTOQUE | UN | 2019-03-12 | 2019-03-12
6806316 | CONECTOR,PARAL,LIGA AL,500T,160D,D71027 | NÃO-ESTOQUE | UN | 2019-03-12 | 2019-03-12
6806318 | CONECTOR,PARAL,LIGA AL,500T,315D,D71027 | NÃO-ESTOQUE | UN | 2019-03-12 | 2019-03-12
6806324 | CONECTOR,TERM,COMPR,AL,400MM2,4F,D71038 | FORA DE PADRÃO | UN | 2019-03-12 | 2019-03-12
6806870 | CABO,AL ISOL,XLPE,0.6/1KV, 70MM2,D20402 | NÃO-ESTOQUE | UN | 2019-03-12 | 2019-03-12
6806871 | CABO,AL ISOL,XLPE,0.6/1KV,120MM2,D20402 | NÃO-ESTOQUE | UN | 2019-03-12 | 2019-03-12
6806872 | CABO,AL ISOL,XLPE,0.6/1KV,240MM2,D20402 | NÃO-ESTOQUE | UN | 2019-03-12 | 2019-03-12
6806873 | CABO,AL ISOL,XLPE,0.6/1KV,400MM2,D20402 | NÃO-ESTOQUE | UN | 2019-03-12 | 2019-03-12
6807341 | FUSIVEL,NH,TIPO FACA, 200A, 10,5 KA,D-13 | ESTOQUE | UN | 2019-03-12 | 2019-03-12
6807342 | FUSIVEL,NH,TIPO FACA,125A, 6,0 KA,D-1340 | ESTOQUE | UN | 2019-03-12 | 2019-03-12
6808347 | UNIDAD PERIFERICA TELECONTROL | ESTOQUE | PEÇ | 2019-03-12 | 2019-03-12
6808357 | RGDAT A70/C RELE PROT E IND FALLA CAB AE | ESTOQUE | PEÇ | 2019-03-12 | 2019-03-12
6808360 | GABINETE PARA INSTALACION EXTERNA | ESTOQUE | PEÇ | 2019-03-12 | 2019-03-12
6808465 | RECTIFICADOR/CARGADOR DE BATERIAS UP2008 | ESTOQUE | PEÇ | 2019-03-12 | 2019-03-12
6808623 | CONECTOR,TERM,EXP,AL,TB AL,1.1/2",D7101. | NÃO-ESTOQUE | UN | 2019-03-12 | 2019-03-12
6808682 | TRAFO,3F,ORLA, 15KVA,380/220V,GST001 | NÃO-ESTOQUE | UN | 2019-03-12 | 2019-03-12
6808683 | SELO,SEMI-BAR/CAD,OBRAS,VERM-300,D19046 | ESTOQUE | UN | 2019-03-12 | 2019-03-12
6808719 | CONECTOR,TERM,TORQ,BIM,35MM2,1F,D71063 | ESTOQUE | UN | 2019-03-12 | 2019-03-12
6808721 | CONECTOR,TERM,TORQ,BIM,70MM2,2F,D71063 | ESTOQUE | UN | 2019-03-12 | 2019-03-12
6808722 | CONECTOR,TERM,TORQ,BIM,185MM2,2F,D71063 | ESTOQUE | UN | 2019-03-12 | 2019-03-12
6808723 | CONECTOR,TERM,TORQ,BIM,240MM2,2F,D71063 | NÃO-ESTOQUE | UN | 2019-03-12 | 2019-03-12
6808726 | CONECTOR,EMENDA,TORQ,BIM,185MM2,D71064 | NÃO-ESTOQUE | UN | 2019-03-12 | 2019-03-12
6808727 | CONECTOR,EMENDA,TORQ,BIM,240MM2,D71064 | NÃO-ESTOQUE | UN | 2019-03-12 | 2019-03-12
6808858 | BATERÍA SELLADA PB-ACIDO VRLA 12VCC 24AH | ESTOQUE | PEÇ | 2019-03-12 | 2019-03-12
6809023 | CONECTOR,TERM,COMPR,CU, 35MM2,1F,D71048 | NÃO-ESTOQUE | UN | 2019-03-12 | 2019-03-12
6809032 | CONECTOR,CUN,AL,336TR,266/160DR,D71054 | NÃO-ESTOQUE | UN | 2019-03-12 | 2019-03-12
6809033 | CONECTOR,CUN,AL,336TR/DR,D71054 | NÃO-ESTOQUE | UN | 2019-03-12 | 2019-03-12
6809034 | CONECTOR,CUN,AL,1/0TR/DR,D71054 | ESTOQUE | UN | 2019-03-12 | 2019-03-12
6809042 | CRUZETA,CONC,1900MM,T,SPACER,ET-314 | NÃO-ESTOQUE | UN | 2019-03-12 | 2019-03-12
6809043 | CRUZETA,CONC, 900MM,L,BECO,SPACER,ET-314 | NÃO-ESTOQUE | UN | 2019-03-12 | 2019-03-12
6809070 | ALÇA,PREF,SPACER35MM,ESPECIAL,D73008.1 | ESTOQUE | UN | 2019-03-12 | 2019-03-12
6809071 | ALÇA,PREF,SPACER50MM,ESPECIAL,D73008.17 | ESTOQUE | UN | 2019-03-12 | 2019-03-12
6809072 | CABO,AL,25KV,SPAC,2CAM,BLOQ,50MM2,EMT010 | ESTOQUE | M | 2019-03-12 | 2019-03-12
6809073 | CABO,AL,25KV,SPAC,2CAM,BLOQ,35MM2,EMT010 | ESTOQUE | M | 2019-03-12 | 2019-03-12
6809075 | CONECTOR,PERF,SPAC,AL, 70-185T/D,D71076 | NÃO-ESTOQUE | UN | 2019-03-12 | 2019-03-12
6809076 | CONECTOR,PERF,SPAC,AL,185-240T/D,D71076 | NÃO-ESTOQUE | UN | 2019-03-12 | 2019-03-12
6809077 | CRUZETA,CONC, 900MM,T,SPACER,ET-314 | NÃO-ESTOQUE | UN | 2019-03-12 | 2019-03-12
6809078 | MANTA,PROTEÇÃO,SPACER 25KV,D22011 | ESTOQUE | UN | 2019-03-12 | 2019-03-12
6809120 | CONECTOR,CUN,AL,266TR,2DR,D71054 | ESTOQUE | UN | 2019-03-12 | 2019-03-12
6809121 | CONECTOR,CUN,AL,266TR,1DR,D71054 | NÃO-ESTOQUE | UN | 2019-03-12 | 2019-03-12
6809122 | CONECTORCONECTOR,CUN,AL,336TR,2DR,D71054 | NÃO-ESTOQUE | UN | 2019-03-12 | 2019-03-12
6809123 | CONECTOR,CUN,AL,336TR,1DR,D71054 | NÃO-ESTOQUE | UN | 2019-03-12 | 2019-03-12
6809124 | CONECTOR,CUN,AL,336TR,1/0DR,D71054 | NÃO-ESTOQUE | UN | 2019-03-12 | 2019-03-12
6809127 | CONECTOR,CUN,AL, 1TR,2DR,D71054 | ESTOQUE | UN | 2019-03-12 | 2019-03-12
6809128 | CONECTOR,CUN,AL, 1/0TR,2DR,D71054 | ESTOQUE | UN | 2019-03-12 | 2019-03-12
6809133 | LAÇO,METÁLICO,MENS.7,9-9,5MM,D73013 | ESTOQUE | UN | 2019-03-12 | 2019-03-12
6809145 | SUPORTE,AÇO,ISOLADOR BERÇO,D46209 | NÃO-ESTOQUE | PEÇ | 2019-03-12 | 2019-03-12
6809146 | TAMPA,RETAN,1100X1500,CX 1900MM,D46204 | NÃO-ESTOQUE | UN | 2019-03-12 | 2019-03-12
6809149 | TAMPA,RETAN,1800X1800,CX 1900MM,D46204 | NÃO-ESTOQUE | UN | 2019-03-12 | 2019-03-12
6809160 | TERMINAL,DESCONCTÁVEL,ATERR,200A,D72244 | NÃO-ESTOQUE | UN | 2019-03-12 | 2019-03-12
6809161 | TERMINAL,DESCONCTÁVEL,ATERR,600A,D72244 | NÃO-ESTOQUE | UN | 2019-03-12 | 2019-03-12
6809162 | TERMINAL,DESCONE,LOADBREAK,200A,D72251.0 | NÃO-ESTOQUE | UN | 2019-03-12 | 2019-03-12
6809163 | TERMINAL,DESCONE,LOADBREAK,600A,D72251.0 | NÃO-ESTOQUE | UN | 2019-03-12 | 2019-03-12
6809165 | BARRAMENTO,QUADRUPLEX,200A,BQX,D72208.0 | NÃO-ESTOQUE | UN | 2019-03-12 | 2019-03-12
6809166 | BARRAMENTO,QUADRUPLEX,600A,BQX,D72208.0 | NÃO-ESTOQUE | UN | 2019-03-12 | 2019-03-12
6809167 | BUCHA,ISOLANTE,BLINDADA,200A,D72252.0 | NÃO-ESTOQUE | PEÇ | 2019-03-12 | 2019-03-12
6809171 | CAIXA,PASS,CONC,1000X1100X1100MM,D31702 | NÃO-ESTOQUE | UN | 2019-03-12 | 2019-03-12
6809172 | CAIXA,PASS,CONC,1900X1500X1100MM,D31702 | NÃO-ESTOQUE | UN | 2019-03-12 | 2019-03-12
6809173 | CAIXA,PASS,CONC,1900X1800X1800MM,D31702 | NÃO-ESTOQUE | UN | 2019-03-12 | 2019-03-12
6809174 | CAIXA,PASS,CONC,2100X1800X1800MM,D31702 | NÃO-ESTOQUE | UN | 2019-03-12 | 2019-03-12
6809175 | CAPA GEL,CONECTOR CUNHA,D72253.0 | NÃO-ESTOQUE | UN | 2019-03-12 | 2019-03-12
6809176 | CHUMBADOR,PARABOLT,BICROMAT,D46210.0 | NÃO-ESTOQUE | UN | 2019-03-12 | 2019-03-12
6809177 | CONECTOR,TERM,COMPR,CU,16MM2,2F,D71048.6 | NÃO-ESTOQUE | PEÇ | 2019-03-12 | 2019-03-12
6809180 | ESCOTILHA,CIRC,MET,CAIXA CONC,D46203 | NÃO-ESTOQUE | UN | 2019-03-12 | 2019-03-12
6809184 | FITA DE SINALIZAÇÃO,PM-01/D22015 | NÃO-ESTOQUE | UN | 2019-03-12 | 2019-03-12
6809185 | IDENTIFICADOR,FASE A,D22016 | NÃO-ESTOQUE | PEÇ | 2019-03-12 | 2019-03-12
6809186 | IDENTIFICADOR,FASE B,D22016 | NÃO-ESTOQUE | PEÇ | 2019-03-12 | 2019-03-12
6809187 | IDENTIFICADOR,FASE C,D22016 | NÃO-ESTOQUE | PEÇ | 2019-03-12 | 2019-03-12
6809188 | IDENTIFICADOR,FASE N,D22016 | NÃO-ESTOQUE | PEÇ | 2019-03-12 | 2019-03-12
6809189 | INDICADOR,DE FALTA TRIFÁSICO,D72248.0 | NÃO-ESTOQUE | PEÇ | 2019-03-12 | 2019-03-12
6809190 | ISOLADOR,BERÇ,PORC,RD SUBT,D50065.0 | NÃO-ESTOQUE | UN | 2019-03-12 | 2019-03-12
6809191 | MARCO,SINALIZAÇÃO,D317.05 | NÃO-ESTOQUE | UN | 2019-03-12 | 2019-03-12
6809192 | PLACA,PROT MECANICA,MT/BT,D31704 | NÃO-ESTOQUE | UN | 2019-03-12 | 2019-03-12
6809193 | PLUG,ISOLANTE,BLINDADO,600A,D72246.0 | NÃO-ESTOQUE | PEÇ | 2019-03-12 | 2019-03-12
6809194 | PLUGUE,INSERÇÃO SIMPLES,200A,D72205 | NÃO-ESTOQUE | PEÇ | 2019-03-12 | 2019-03-12
6809195 | PLUGUE,INSERÇÃO SIMPLES,600A,D72205 | NÃO-ESTOQUE | PEÇ | 2019-03-12 | 2019-03-12
6809198 | CONECTOR,TERM,TORQ,BIM,35MM2,2F,D71063 | NÃO-ESTOQUE | UN | 2019-03-12 | 2019-03-12
6809199 | CONECTOR,TERM,TORQ,BIM,50MM2,2F,D71063 | ESTOQUE | UN | 2019-03-12 | 2019-03-12
6809230 | CONECTOR,TERM,PINO,1X35-185,M16,D71060 | NÃO-ESTOQUE | UN | 2019-03-12 | 2019-03-12
6809231 | CAIXA,INSP,CONC,1100X1350X2500MM,D31701 | NÃO-ESTOQUE | UN | 2019-03-12 | 2019-03-12
6809314 | BARRAMENTO,TRIPLEX,200A,BTC,D72240.0 | NÃO-ESTOQUE | UN | 2019-03-12 | 2019-03-12
6809316 | BARRAMENTO,TRIPLEX,600A,BTC,D72240.0 | NÃO-ESTOQUE | UN | 2019-03-12 | 2019-03-12
6809317 | BARRAMENTO,QUADRUP,200A,BQC,D72241.0 | NÃO-ESTOQUE | UN | 2019-03-12 | 2019-03-12
6809318 | BARRAMENTO,QUADRUP,600A,BQC,D72241.0 | NÃO-ESTOQUE | UN | 2019-03-12 | 2019-03-12
6809335 | TRAFO,PEDEST,3F,AL,225KVA,GST001 | NÃO-ESTOQUE | UN | 2019-03-12 | 2019-03-12
6809379 | CANTONEIRA,U,AZ,410X100X50X8MM,D43534.0 | ESTOQUE | UN | 2019-03-12 | 2019-03-12
6809451 | SELO,SEMI-BAR/CAD,GR.B,AMAR-200,D19044 | ESTOQUE | UN | 2019-03-12 | 2019-03-12
6809452 | SELO,SEMI-BAR/CAD,GR.B,LILÁS-200,D19044 | ESTOQUE | UN | 2019-03-12 | 2019-03-12
6809453 | SELO,SEMI-BAR/CAD,GR.B,VERDE-200,D19044 | ESTOQUE | UN | 2019-03-12 | 2019-03-12
6810180 | CONECTOR,TERM,TORQ,BIM,35MM2,1F,D71063 | NÃO-ESTOQUE | UN | 2019-03-12 | 2019-03-12
6810357 | UP TELECONTROL PARA INSTALACION EXTERIOR | NÃO-ESTOQUE | CDA | 2019-03-12 | 2019-03-12
6810441 | RELE DIFEREN. DE TRANSFROMADOR SEL 787 | NÃO-ESTOQUE | PEÇ | 2019-03-12 | 2019-03-12
6810530 | PARAF,SEXT,INOX,M12X60,D41019 | ESTOQUE | UN | 2019-03-12 | 2019-03-12
6810648 | CORDOALHA,AÇO,6,4MM,7F,MR,D21203.5 | ESTOQUE | KG | 2019-03-12 | 2019-03-12
6810649 | CORDOALHA,AÇO,9,5MM,7F,MR,D21203.5 | ESTOQUE | KG | 2019-03-12 | 2019-03-12
6810657 | FILTRO SILICAGEL CAP 1KG DIN 42567. | NÃO-ESTOQUE | UN | 2019-03-12 | 2019-03-12
6810667 | CAIXA DE 2 BORNES (M12) CEDASPE CORE GRO | NÃO-ESTOQUE | UN | 2019-03-12 | 2019-03-12
6810669 | ESTUCHE TERM QUALITROL 167-50-3D CS36432 | NÃO-ESTOQUE | UN | 2019-03-12 | 2019-03-12
6810750 | CORDOALHA,AÇO,7,9MM,7F,MR,D21203.5 | ESTOQUE | KG | 2019-03-12 | 2019-03-12
6811084 | Não ativado | NÃO-ESTOQUE | 0 | 2019-03-12 | 2019-03-12
6811531 | INTERRUPTOR AEREO 24kV 630A 16KA 50/60HZ | NÃO-ESTOQUE | PEÇ | 2019-03-12 | 2019-03-12
6811997 | MODULO HIBRIDO,72.5KV,SINGLE BAY,GSH002 | NÃO-ESTOQUE | UN | 2019-03-12 | 2019-03-12
6812300 | TP,EXT,15KV/230V,0.3P75,400VA,D11501.3 | NÃO-ESTOQUE | UN | 2019-03-12 | 2019-03-12
6812581 | POSTE DE CONCRETO, DUPLO T 11M/600DAN | NÃO-ESTOQUE | UN | 2019-03-12 | 2019-03-12
6812618 | POSTE,CONC,DT,9M, 200DAN | NÃO-ESTOQUE | UN | 2019-03-12 | 2019-03-12
6812801 | CABO,CONCEN;CU;0,6/1KV;2X 4MM2;SUCATA | SUCATA | M | 2019-03-12 | 2019-03-12
6812827 | CABO,CONCENT,AL,0,6/1KV,2X10MM2,SUCATA | SUCATA | M | 2019-03-12 | 2019-03-12
6812831 | CABO,PRE-REUN;BT;AL;3X 25-1X50;SUCATA | SUCATA | M | 2019-03-12 | 2019-03-12
6812833 | CABO,CONCEN;CU;0,6/1KV;2X10MM2;SUCATA | SUCATA | M | 2019-03-12 | 2019-03-12
6812834 | CABO,CONCEN;CU;0,6/1KV;2X 6MM2;SUCATA | SUCATA | M | 2019-03-12 | 2019-03-12
6812869 | MED,ELET,3F,240V,15-120A,3E,DISPLAY,MM | NÃO-ESTOQUE | UN | 2019-03-12 | 2019-03-12
6813140 | CABO,CONCENT,AL,0,6/1KV,2X 6MM2,SUCATA | SUCATA | M | 2019-03-12 | 2019-03-12
6813444 | TRAFO,PED,3F,AL,112,5KVA,GST001 | NÃO-ESTOQUE | UN | 2019-03-12 | 2019-03-12
6813445 | TRAFO,PED,3F,AL,500KVA,GST001 | NÃO-ESTOQUE | UN | 2019-03-12 | 2019-03-12
6813446 | TRAFO,PED,3F,AL,750KVA,GST001 | NÃO-ESTOQUE | UN | 2019-03-12 | 2019-03-12
6813500 | CONECTOR,PARAL,BIM,CAL,315T,160D,71027 | NÃO-ESTOQUE | UN | 2019-03-12 | 2019-03-12
6813976 | TRAFO,3F, 15KVA,14145/380-220V,SALVADO | NÃO-ESTOQUE | UN | 2019-03-12 | 2019-03-12
6813978 | TRAFO,3F, 30KVA,14145/380-220V,SALVADO | NÃO-ESTOQUE | UN | 2019-03-12 | 2019-03-12
6813980 | TRAFO,3F, 45KVA,14145/380-220V,SALVADO | NÃO-ESTOQUE | UN | 2019-03-12 | 2019-03-12
6813982 | TRAFO,3F, 75KVA,14145/380-220V,SALVADO | NÃO-ESTOQUE | UN | 2019-03-12 | 2019-03-12
6813984 | TRAFO,3F, 112.5KVA,14145/380-220V,SALVAD | NÃO-ESTOQUE | UN | 2019-03-12 | 2019-03-12
6813986 | TRAFO,3F, 150KVA,14145/380-220V,SALVADO | NÃO-ESTOQUE | UN | 2019-03-12 | 2019-03-12
6814087 | CONECTOR SCOTCHLOK 2,5 A 4,00MM | NÃO-ESTOQUE | UN | 2019-03-12 | 2019-03-12
6814324 | CAIXA,DISPLAY,GRUPO B,220X200X100 | NÃO-ESTOQUE | UN | 2019-03-12 | 2019-03-12
6814895 | ISOLADOR,SUSPENS;COMPOSTO;72,5KV;SUCATA | SUCATA | UN | 2019-03-12 | 2019-03-12
6815028 | CAIXA PLAST SYSTRAFO,BT,LIG DIRETA | NÃO-ESTOQUE | UN | 2019-03-12 | 2019-03-12
6815234 | CABO PP 1KV 04X2,5MM. | NÃO-ESTOQUE | UN | 2019-03-12 | 2019-03-12
6815236 | CABO PP 1KV 06X2,5MM. | NÃO-ESTOQUE | UN | 2019-03-12 | 2019-03-12
6815239 | SEAL TUBO 1. | NÃO-ESTOQUE | UN | 2019-03-12 | 2019-03-12
6815270 | BASE P/FIXAÇÃO CAIXA SYSTRAFO DAT. | NÃO-ESTOQUE | UN | 2019-03-12 | 2019-03-12
4672323 | TERMINAL,GARFO,CU,PRE-ISOL,4MM2,AZ | NÃO-ESTOQUE | UN | 2019-03-12 | 2019-03-12
6813983 | TRAFO,3F, 75KVA,14145/380-220V,SUCATA | SUCATA | UN | 2019-03-12 | 2019-03-12
6813985 | TRAFO,3F, 112.5KVA,14145/380-220V,SUCATA | SUCATA | UN | 2019-03-12 | 2019-03-12
6813987 | TRAFO,3F, 150KVA,14145/380-220V,SUCATA | SUCATA | UN | 2019-03-12 | 2019-03-12
6813991 | TRAFO,3F, 300KVA,14145/380-220V,SUCATA | SUCATA | UN | 2019-03-12 | 2019-03-12
6814891 | ISOL,C16;PILAR;POLI;72,5;ET500;SUCATA | SUCATA | UN | 2019-03-12 | 2019-03-12
6814892 | ISOLADOR,SUP MAC,POLIM,72.5KV;SUCATA | SUCATA | UN | 2019-03-12 | 2019-03-12
6813909 | CABO,NU CAA, 4AWG,6/1F,SWAN,SUCATA | SUCATA | KG | 2019-03-12 | 2019-03-12
6771536 | CABO,CU ISOL; 4AWG;7F;SALVADO | NÃO-ESTOQUE | M | 2019-03-12 | 2019-03-12
6813920 | POSTE,CONC,DT,11M, 300DAN,B,SUCATA | SUCATA | UN | 2019-03-12 | 2019-03-12
6813966 | POSTE,CONC,DT, 9M,150DAN,D,RD,SUCATA | SUCATA | UN | 2019-03-12 | 2019-03-12
6813967 | POSTE,CONC,DT, 9M,300DAN,B,RD/SED,SUCATA | SUCATA | UN | 2019-03-12 | 2019-03-12
6813981 | TRAFO,3F, 45KVA,14145/380-220V,SUCATA | SUCATA | UN | 2019-03-12 | 2019-03-12
6814827 | DISJUNTOR, 72,5KV; 2000A; 31,5KA;SUCATA | SUCATA | UN | 2019-03-12 | 2019-03-12
6814872 | BANCO,CAPACITOR;15KV;1,8 MVAR;SUCATA | SUCATA | UN | 2019-03-12 | 2019-03-12
6812802 | CABO,PRE-REUN,BT,CU,3X95-1X50,SUCATA | Sucata | M | 2019-03-12 | 2019-03-12
6812828 | CABO,PRE-REUN;BT;AL;3X 95-1X50;SUCATA | Sucata | M | 2019-03-12 | 2019-03-12
6812829 | CABO,PRE-REUN,BT,AL,1X25-1X25,SUCATA | Sucata | M | 2019-03-12 | 2019-03-12
6812830 | CABO,PRE-REUN,BT,AL,3X 50-1X50,SUCATA | Sucata | M | 2019-03-12 | 2019-03-12
6813798 | CABO,CU NU, 25MM2,7F,MEIO-DURO,SUCATA | Sucata | KG | 2019-03-12 | 2019-03-12
6813799 | CABO,CU NU, 35MM2,7F,MEIO-DURO,SUCATA | Sucata | KG | 2019-03-12 | 2019-03-12
6813857 | POSTE,CONC,DT,10M, 300DAN,B,SUCATA | Sucata | UN | 2019-03-12 | 2019-03-12
6813859 | POSTE,CONC,DT,11M, 200DAN,D,SUCATA | Sucata | UN | 2019-03-12 | 2019-03-12
6813907 | CABO,NU CA, 4AWG,7F,ROSE,SUCATA | Sucata | KG | 2019-03-12 | 2019-03-12
6813923 | POSTE,CONC,DT,12M, 300DAN,B,RD,SUCATA | Sucata | UN | 2019-03-12 | 2019-03-12
6813925 | POSTE,CONC,DT,12M, 600DAN,B,RD,SUCATA | Sucata | UN | 2019-03-12 | 2019-03-12
6813941 | CABO,PRE-REUN,BT,AL,3X 35-1X50,SUCATA | Sucata | M | 2019-03-12 | 2019-03-12
6813947 | CABO,PRE-REUN,BT,CU,3X16-1X16,SUCATA | Sucata | M | 2019-03-12 | 2019-03-12
6813963 | POSTE,CONC,DT, 8M,100DAN,SUCATA | Sucata | UN | 2019-03-12 | 2019-03-12
6813972 | TRAFO,1F,FT, 5KVA,7967-220V,SALVADO | NÃO RECORRENTE | UN | 2019-03-12 | 2019-03-12